## Insumos CDes Jan2020
CÓDIGO | DESCRIÇÃO | UNIDADE | CUSTO UNITÁRIO R$
10000 | ELEMENTOS DE FUNDAÇÃO |  | .
10001 | FORNECIMENTO E CRAVAÇÃO DE ESTACA DE CONCRETO PRÉ-MOLDADA COM CARGA ADMISSÍVEL P/ ESTRUTURA DE 20T - ATÉ 10M | M | 54.62
10002 | FORNECIMENTO E CRAVAÇÃO DE ESTACA DE CONCRETO PRÉ-MOLDADA COM CARGA ADMISSÍVEL P/ ESTRUTURA DE 30T - ATÉ 10M | M | 65.2
10003 | FORNECIMENTO E CRAVAÇÃO DE ESTACA DE CONCRETO PRÉ-MOLDADA COM CARGA ADMISSÍVEL P/ ESTRUTURA DE 40T - ATÉ 10M | M | 79.82
10004 | FORNECIMENTO E CRAVAÇÃO DE ESTACA DE CONCRETO PRÉ-MOLDADA COM CARGA ADMISSÍVEL P/ ESTRUTURA DE 60T - ATÉ 10M | M | 120.86
10005 | FORNECIMENTO E CRAVAÇÃO DE ESTACA DE CONCRETO PRÉ-MOLDADA COM CARGA ADMISSÍVEL P/ ESTRUTURA DE 70T - ATÉ 10M | M | 133.32
10006 | FORNECIMENTO E CRAVAÇÃO DE ESTACA DE CONCRETO PRÉ-MOLDADA COM CARGA ADMISSÍVEL P/ ESTRUTURA DE 50T - ATÉ 10M | M | 90.33
10008 | ESCAVAÇÃO MECÂNICA D= 40 CM - P/ ESTACAS ESCAVADAS | M | 18.01
10009 | ESCAVAÇÃO MECÂNICA D= 80 CM - P/ ESTACAS ESCAVADAS | M | 40.51
10010 | CRAVAÇÃO DE ESTACAS MOLDADAS NO LOCAL TIPO STRAUSS D=25 CM (ATÉ 20 TON) | M | 30.75
10011 | CRAVAÇÃO DE ESTACAS MOLDADAS NO LOCAL TIPO STRAUSS D=32 CM (ATÉ 30 TON) | M | 35.29
10012 | CRAVAÇÃO DE ESTACAS MOLDADAS NO LOCAL TIPO STRAUSS D=38 CM (ATÉ 40 TON) | M | 42.55
10013 | CRAVAÇÃO DE ESTACAS MOLDADAS NO LOCAL TIPO STRAUSS D=45 CM (ATÉ 60 TON) | M | 63.78
10017 | ESCAVAÇÃO MECÂNICA D= 25 CM - P/ ESTACAS ESCAVADAS | M | 12.02
10018 | ESCAVAÇÃO MECÂNICA D= 30 CM - P/ ESTACAS ESCAVADAS | M | 13.49
10019 | ESCAVAÇÃO MECÂNICA D= 35 CM - P/ ESTACAS ESCAVADAS | M | 15.47
10034 | CORTE DE PERFIL DE AÇO I - 10" | Un | 89.6
10035 | CORTE DE PERFIL DE ACO I - 12" | Un | 98.87
10036 | CORTE DE PERFIL DE ACO I - 15" | Un | 114.52
10045 | EMENDA DE TOPO DE PERFIL DE AÇO I - 10" | Un | 263.47
10046 | EMENDA DE TOPO DE PERFIL DE AÇO I - 12" | Un | 303.88
10047 | EMENDA DE TOPO DE PERFIL DE AÇO I - 15" | Un | 454.21
10060 | EMENDA DE ESTACA DE CONCRETO PRÉ MOLDADA 17 CM - 20 T | Un | 31.27
10061 | EMENDA DE ESTACA DE CONCRETO PRÉ MOLDADA 20 CM - 30 T | Un | 36.1
10062 | EMENDA DE ESTACA DE CONCRETO PRÉ MOLDADA 23 CM - 40 T | Un | 41.83
10063 | EMENDA DE ESTACA DE CONCRETO PRÉ MOLDADA 28 CM - 60 T | Un | 47.19
10064 | EMENDA DE ESTACA DE CONCRETO PRÉ MOLDADA 33 CM - 70 T | Un | 49.21
10070 | EXECUÇÃO DE ESTACA TIPO HÉLICE DN 25CM P/ ATÉ 25TF | M | 28.45
10071 | EXECUÇÃO DE ESTACA TIPO HÉLICE DN 30CM P/ ATÉ 35TF | M | 30.33
10072 | EXECUÇÃO DE ESTACA TIPO HÉLICE DN 35CM P/ ATÉ 50TF | M | 37.5
10073 | EXECUÇÃO DE ESTACA TIPO HÉLICE DN 40CM P/ ATÉ 60TF | M | 40.5
10074 | EXECUÇÃO DE ESTACA TIPO HÉLICE DN 50CM P/ ATÉ 100TF | M | 47.3
10075 | EXECUÇÃO DE ESTACA TIPO HÉLICE DN 60CM P/ ATÉ 150TF | M | 58.99
10098 | BENTONITA FF - ENSACADA | Kg | 1.54
10100 | EXECUÇÃO DE ESTACAS RAIZ D=100MM PERFURADAS EM ROCHA - 10T (SEM FORNECIMENTO DE MATERIAIS) * VALOR P/ EXEC. EM CONDIÇÕES IDEAIS | M | 443.33
10101 | EXECUÇÃO DE ESTACAS RAIZ D=120MM PERFURADAS EM ROCHA - 15T (SEM FORNECIMENTO DE MATERIAIS) * VALOR P/ EXEC. EM CONDIÇÕES IDEAIS | M | 453.06
10102 | EXECUÇÃO DE ESTACAS RAIZ D=150MM PERFURADAS EM ROCHA - 25T (SEM FORNECIMENTO DE MATERIAIS) * VALOR P/ EXEC. EM CONDIÇÕES IDEAIS | M | 512.72
10103 | EXECUÇÃO DE ESTACAS RAIZ D=160MM PERFURADAS EM ROCHA - 35T (SEM FORNECIMENTO DE MATERIAIS) * VALOR P/ EXEC. EM CONDIÇÕES IDEAIS | M | 543.63
10104 | EXECUÇÃO DE ESTACAS RAIZ D=200MM PERFURADAS EM ROCHA - 50T (SEM FORNECIMENTO DE MATERIAIS) * VALOR P/ EXEC. EM CONDIÇÕES IDEAIS | M | 599.61
10105 | EXECUÇÃO DE ESTACAS RAIZ D=250MM PERFURADAS EM ROCHA - 80T (SEM FORNECIMENTO DE MATERIAIS) * VALOR P/ EXEC. EM CONDIÇÕES IDEAIS | M | 668.06
10106 | EXECUÇÃO DE ESTACAS RAIZ D=310MM PERFURADAS EM ROCHA - 100T (SEM FORNECIMENTO DE MATERIAIS) * VALOR P/ EXEC. EM CONDIÇÕES IDEAIS | M | 748.43
10107 | EXECUÇÃO DE ESTACAS RAIZ D=400MM PERFURADAS EM ROCHA - 130T (SEM FORNECIMENTO DE MATERIAIS) * VALOR P/ EXEC. EM CONDIÇÕES IDEAIS | M | 945.42
10120 | EXECUÇÃO DE ESTACAS RAIZ D=100MM PERFURADAS EM SOLO - 10T (SEM FORNECIMENTO DE MATERIAIS) * VALOR P/ EXEC. EM CONDIÇÕES IDEAIS | M | 140.98
10121 | EXECUÇÃO DE ESTACAS RAIZ D=120MM PERFURADAS EM SOLO - 15T (SEM FORNECIMENTO DE MATERIAIS) * VALOR P/ EXEC. EM CONDIÇÕES IDEAIS | M | 126.93
10122 | EXECUÇÃO DE ESTACAS RAIZ D=150MM PERFURADAS EM SOLO - 25T (SEM FORNECIMENTO DE MATERIAIS) * VALOR P/ EXEC. EM CONDIÇÕES IDEAIS | M | 138.8
10123 | EXECUÇÃO DE ESTACAS RAIZ D=160MM PERFURADAS EM SOLO - 35T (SEM FORNECIMENTO DE MATERIAIS) * VALOR P/ EXEC. EM CONDIÇÕES IDEAIS | M | 147.63
10124 | EXECUÇÃO DE ESTACAS RAIZ D=200MM PERFURADAS EM SOLO - 50T (SEM FORNECIMENTO DE MATERIAIS) * VALOR P/ EXEC. EM CONDIÇÕES IDEAIS | M | 161.13
10125 | EXECUÇÃO DE ESTACAS RAIZ D=250MM PERFURADAS EM SOLO - 80T (SEM FORNECIMENTO DE MATERIAIS) * VALOR P/ EXEC. EM CONDIÇÕES IDEAIS | M | 184.34
10126 | EXECUÇÃO DE ESTACAS RAIZ D=310MM PERFURADAS EM SOLO - 100T (SEM FORNECIMENTO DE MATERIAIS) * VALOR P/ EXEC. EM CONDIÇÕES IDEAIS | M | 206.54
10127 | EXECUÇÃO DE ESTACAS RAIZ D=400MM PERFURADAS EM SOLO - 130T (SEM FORNECIMENTO DE MATERIAIS) * VALOR P/ EXEC. EM CONDIÇÕES IDEAIS | M | 270.55
10500 | AGLOMERANTES, AGREGADOS E MISTURAS |  | .
10501 | AREIA LAVADA | M3 | 96.91
10502 | AGREGADO RECICLADO (DIVERSAS GLANULOMETRIAS) | M3 | 48.02
10503 | AREIA LAVADA FINA | M3 | 97.34
10504 | AREIA LAVADA GROSSA | M3 | 97.14
10505 | ARGILA EXPANDIDA (A GRANEL) | M3 | 361.03
10506 | AREIA LAVADA MÉDIA | M3 | 96.57
10508 | CAL HIDRATADA - CH-III | Kg | 0.56
10509 | CAL HIDRATADA TIPO CH1 - A GRANEL (CARGA FECHADA) | Kg | 0.49
10510 | CAULIM COR BRANCA - PARA COLOCAÇÃO DE PASTILHA MALHA 325 | Kg | 1.88
10511 | GESSO PARA REVESTIMENTO | Kg | 0.74
10512 | MATERIAL FRESADO | Kg | 0
10515 | CIMENTO BRANCO - ESTRUTURAL | Kg | 1.62
10516 | REJUNTE ANTI-ÁCIDO (ALUMINOSO) | Kg | 14.61
10517 | CIMENTO PORTLAND CPII-E/F-32 | Kg | 0.39
10520 | CONCRETO USINADO, BRITA 1E2,SLUMP 5+OU-1cm / FCK= 10,0MPA | M3 | 247.19
10521 | CONCRETO USINADO, BRITA 1E2,SLUMP 8+OU-1cm / FCK= 10,0MPA - BOMBEÁVEL | M3 | 253.24
10522 | CONCRETO USINADO, BRITA 1E2,SLUMP 5+OU-1cm / FCK= 15,0MPA | M3 | 256.61
10523 | CONCRETO USINADO, BRITA 1E2,SLUMP 8+OU-1cm / FCK= 15,0MPA - BOMBEÁVEL | M3 | 262.34
10524 | CONCRETO USINADO, BRITA 1E2,SLUMP 5+OU-1cm / FCK= 20,0MPA | M3 | 266.11
10525 | CONCRETO USINADO, BRITA 1,SLUMP 8+OU-1cm / FCK= 20,0MPA - BOMBEÁVEL | M3 | 272.05
10526 | CONCRETO USINADO, BRITA 1E2,SLUMP 8+OU-1cm / FCK= 20,0MPA - BOMBEÁVEL | M3 | 272.34
10527 | CONCRETO USINADO, BRITA 1E2,SLUMP 5+OU-1cm / FCK= 25,0MPA | M3 | 275.96
10528 | CONCRETO USINADO, BRITA 1E2,SLUMP 8+OU-1cm / FCK= 25,0MPA - BOMBEÁVEL | M3 | 282.42
10529 | CONCRETO USINADO, BRITA 1E2,SLUMP 5+OU-1cm / FCK= 30,0MPA | M3 | 286.18
10530 | CONCRETO USINADO, BRITA 1E2,SLUMP 8+OU-1cm / FCK= 30,0MPA - BOMBEÁVEL | M3 | 292.87
10531 | CONCRETO USINADO, BRITA 1E2,SLUMP 5+OU-1cm / FCK= 35,0MPA | M3 | 296.77
10532 | CONCRETO USINADO, BRITA 1E2,SLUMP 8+OU-1cm / FCK= 35,0MPA - BOMBEÁVEL | M3 | 303.72
10533 | CONCRETO USINADO, BRITA 1E2,SLUMP 5+OU-1cm / FCK= 40,0MPA | M3 | 307.76
10534 | CONCRETO USINADO, BRITA 1E2,SLUMP 8+OU-1cm / FCK= 40,0MPA - BOMBEÁVEL | M3 | 314.63
10535 | CONCRETO USINADO, CONSUMO 120 KG CIMENTO/M3 - BRITA 1 E 2 | M3 | 324.43
10536 | CONCRETO USINADO, CONSUMO 400 KG CIMENTO/M3 - BRITA 1 SLUMP 20 + OU- 2CM | M3 | 313.3
10542 | PEDRA BRITADA NÚMERO 1 | M3 | 72.58
10543 | PEDRA BRITADA NÚMERO 2 | M3 | 76.66
10544 | PEDRA BRITADA NÚMERO 3 | M3 | 74.67
10545 | PEDRA BRITADA NÚMERO 4 | M3 | 76.32
10546 | PEDRA RACHÃO D= 10 A 15 CM | M3 | 80.14
10547 | BRITA GRADUADA | M3 | 79.32
10548 | PEDRA BRITADA 1/2 | M3 | 82.14
10550 | PEDRISCO LIMPO | M3 | 75.33
10552 | PÓ DE PEDRA | M3 | 76.19
10553 | PEDRA MARROADA | M3 | 80.55
10554 | PEDRA BICA CORRIDA | M3 | 78.3
10555 | PEDRA BRITADA NÚMERO 3 E 4 | M3 | 75.49
10558 | BRITA GRADUADA TRATADA COM CIMENTO 4% EM PESO | M3 | 113.67
10561 | ARGAMASSA COLANTE - USO INTERNO - TIPO AC-I - COR CINZA | Kg | 0.5
10562 | ARGAMASSA PRÉ-FABRICADA PARA REBOCO | Kg | 0.52
10564 | ARGAMASSA EXPANSIVA P/ GRAUTEAMENTO | Kg | 1.21
10570 | FÍLER PARA CONCRETO ASFÁLTICO - MALHA 325 ENSACADO (MATERIAL DE ENCHIMENTO) | Kg | 0.63
10580 | ALVENARIA DE TIJOLOS COM ARGAMASSA DE CIMENTO E AREIA 1:3 | M3 | 701.8
10600 | CONCRETO FCK=5MPA C/ AGREGADO RECICLADO | M3 | 149.3
10601 | CONCRETO FCK=5MPA C/ BRITA 2 | M3 | 175.65
10602 | CONCRETO FCK=5MPA C/ BRITA 1 E 2 | M3 | 173.77
10603 | CONCRETO FCK=10MPA C/ AGREGADO RECICLADO | M3 | 171.47
10604 | CONCRETO FCK=10MPA C/ BRITA 2 | M3 | 195.82
10605 | CONCRETO FCK=10MPA C/ BRITA 1 E 2 | M3 | 194.68
10606 | CONCRETO FCK=15MPA C/ AGREGADO RECICLADO | M3 | 226.09
10607 | CONCRETO FCK=15MPA C/ BRITA 1 | M3 | 245.49
10608 | CONCRETO FCK=15MPA C/ BRITA 2 | M3 | 248.72
10609 | CONCRETO FCK=15MPA C/ BRITA 1 E 2 | M3 | 247.66
10610 | CONCRETO FCK=20MPA C/ AGREGADO RECICLADO | M3 | 237.12
10611 | CONCRETO FCK=20MPA C/ BRITA 1 | M3 | 256.28
10612 | CONCRETO FCK=20MPA C/ BRITA 2 | M3 | 259.46
10613 | CONCRETO FCK=20MPA C/ BRITA 1 E 2 | M3 | 258.44
10614 | CONCRETO FCK=25MPA C/ AGREGADO RECICLADO | M3 | 248.93
10615 | CONCRETO FCK=25MPA C/ BRITA 1 | M3 | 267.84
10616 | CONCRETO FCK=25MPA C/ BRITA 2 | M3 | 270.98
10617 | CONCRETO FCK=25MPA C/ BRITA 1 E 2 | M3 | 269.96
10618 | CONCRETO FCK=30MPA C/ BRITA 1 | M3 | 277.46
10619 | CONCRETO FCK=30MPA C/ BRITA 2 | M3 | 280.56
10620 | CONCRETO FCK=30MPA C/ BRITA 1 E 2 | M3 | 279.54
10621 | CONCRETO FCK=35MPA C/ BRITA 1 | M3 | 293.25
10622 | CONCRETO FCK=35MPA C/ BRITA 2 | M3 | 293.25
10623 | CONCRETO FCK=35MPA C/ BRITA 1 E 2 | M3 | 292.23
10624 | CONCRETO FCK=40MPA C/ BRITA 1 | M3 | 292.06
10625 | CONCRETO FCK=40MPA C/ BRITA 2 | M3 | 294.92
10626 | CONCRETO FCK=40MPA C/ BRITA 1 E 2 | M3 | 293.94
10627 | CONCRETO "GROUT" C/ PEDRISCO | M3 | 224.93
10628 | ARGAMASSA DE CIMENTO COM AREIA MÉDIA 1:2 | M3 | 512.85
10629 | ARGAMASSA DE CIMENTO COM AREIA MÉDIA 1:3 | M3 | 465.62
10630 | ARGAMASSA DE CIMENTO COM AREIA GROSSA 1:3 | M3 | 466.31
10631 | ARGAMASSA DE CIMENTO COM AREIA MÉDIA 1:4 | M3 | 418.43
10632 | ARGAMASSA DE CIMENTO COM AREIA GROSSA 1:4 | M3 | 419.12
10633 | ARGAMASSA DE CIMENTO COM AREIA MÉDIA 1:5 | M3 | 389.96
10634 | ARGAMASSA DE CIMENTOCOM AREIA GROSSA 1:5 | M3 | 390.65
10635 | ARGAMASSA DE CIMENTO COM AREIA MÉDIA 1:6 | M3 | 370.85
10636 | ARGAMASSA DE CIMENTO COM AREIA GROSSA 1:6 | M3 | 371.54
10637 | ARGAMASSA DE CIMENTO COM AREIA MÉDIA 1:7 | M3 | 357.2
10638 | ARGAMASSA DE CIMENTO COM AREIA GROSSA 1:7 | M3 | 357.89
10639 | ARGAMASSA DE CAL COM AREIA FINA 1:3 | M3 | 381.37
10640 | ARGAMASSA DE CAL COM AREIA MÉDIA 1:3 | M3 | 380.43
10641 | ARGAMASSA DE CAL COM AREIA FINA 1:4 | M3 | 347.21
10642 | ARGAMASSA DE CAL COM AREIA MÉDIA 1:4 | M3 | 346.27
10643 | ARGAMASSA MISTA COM AREIA GROSSA 1:0,25:3 | M3 | 500.47
10644 | ARGAMASSA MISTA COM AREIA MÉDIA 1:0,5:5 | M3 | 430.84
10645 | ARGAMASSA MISTA COM AREIA GROSSA 1:0,5:8 | M3 | 373.51
10646 | ARGAMASSA MISTA COM AREIA GROSSA 1:1,5:6 | M3 | 524.42
10647 | ARGAMASSA MISTA COM AREIA GROSSA 1:1:4 | M3 | 521.04
10648 | ARGAMASSA MISTA COM AREIA GROSSA 1:2:8 | M3 | 449.67
10649 | ARGAMASSA MISTA COM AREIA MÉDIA 1:2:9 | M3 | 429.98
10700 | ADITIVOS |  | .
10705 | AGENTE DE CURA PARA CONCRETO | Kg | 5.81
10710 | ADITIVO PARA ASFALTO TIPO BETUDOPE OU SIMILAR | Kg | 64.27
10715 | ADITIVO EXPANSOR PARA ENCUNHAMENTO E INJEÇÕES DE CIMENTO | Kg | 9.33
10720 | ADITIVO ACELERADOR DE PEGA PARA CONCRETO PROJETADO | Kg | 3.89
10730 | FIBRA DE POLIPROPILENO P/ CONCRETO DOSADO EM CENTRAL FILAMENTOS - TECNOLOGIA "CRACKSTOP" | Kg | 17.64
10731 | FIBRA DE CELULOSE PARA ASFALTO | Kg | 5.24
10732 | ADITIVO SURFACTANTE | KG | 50.46
11000 | FORMAS/ESCORAMENTO/ANDAIMES (MADEIRA) |  | .
11001 | DESMOLDANTE PARA FORMAS | L | 8.23
11010 | COMPENSADO PLASTIFICADO 10MM CHAPA DE 2,20 X 1,10 M | M2 | 21.04
11011 | COMPENSADO PLASTIFICADO 12MM CHAPA DE 2,20 X 1,10 M | M2 | 23.21
11012 | COMPENSADO PLASTIFICADO 14MM CHAPA DE 2,20 X 1,10 M | M2 | 26.81
11019 | COMPENSADO RESINADO 6 MM COLA BRANCA - CHAPA DE 2,20 X 1,10 M | M2 | 8.07
11020 | COMPENSADO RESINADO 10MM COLA BRANCA - CHAPA DE 2,20 X 1,10 M | M2 | 12.47
11021 | COMPENSADO RESINADO 12MM COLA BRANCA - CHAPA DE 2,20 X 1,10 M | M2 | 14.79
11037 | EUCALIPTO D=20 / 30 CM NA BASE - 6M - COM TRATAMENTO E SEM CASCA (CITRIODORA) | M | 55.93
11044 | PINUS - RIPA DE 1/2" X 3" - BRUTA | M | 0.93
11046 | PINUS - PONTALETE DE 3" X 3" - BRUTO | M | 3.39
11048 | TUBO CILÍNDRICO DE PAPELÃO C/ REV. EXT. IMPERMEAB. E INTERN. C/ PAPEL ESPECIAL NÃO ADERENTE AO CONCR.- DIÂM DE 350MM | M | 84.04
11050 | PEROBA DO NORTE (CUPIÚBA) - TÁBUA DE 3 X 16 CM - BRUTA | M | 15.83
11063 | PINUS - TÁBUA DE 1" X 6" - BRUTA | M | 2.38
11064 | PINUS - SARRAFO DE 1" X 2" - BRUTO | M | 0.8
11066 | PINUS - SARRAFO DE 1" X 4" - BRUTO | M | 1.6
11068 | PINUS - SARRAFO DE 1" X 3" - BRUTO | M | 1.38
11070 | PINUS - TÁBUA DE 1" X 12" - BRUTA | M | 5.92
11200 | ESCORAMENTO/ANDAIMES - ALUGUEL |  | .
11202 | ESCORAMENTO CONTÍNUO | M2 | 74.75
11205 | LOCAÇÃO DE ANDAIME TUBULAR TIPO TORRE 1.50 X 1.50 M (ALTURA DE 1 METRO) | M / Mês | 15.11
11230 | CHAPAS E ACESSÓRIOS PARA ESCORAMENTO (CHAPA GROSSA NAS ESPESSURAS 1/2", 1" E 1.1/2") | Kg | 5.33
11235 | TORRE METÁLICA ROHR ETEM T-28 (CIMBR.TUB.ENCAIX) PREÇO SEM FRETE | Kg / Mês | 0.4
11240 | VIGA METÁLICA V-18 - LOCAÇÃO PREÇO SEM FRETE | M / Mês | 5.96
11245 | VIGA METALICA V-7,5 - LOCAÇÃO PREÇO SEM FRETE | M / Mês | 2.92
11500 | ARMADURAS PARA CONCRETO |  | .
11501 | AÇO CA-25 - MÉDIA BITOLAS | KG | 4.32
11502 | AÇO CA-25 - 6,3 MM - 1/4" - LISO | Kg | 4.6
11503 | AÇO CA-25 - 8,0 MM - 5/16" - LISO | Kg | 4.58
11504 | AÇO CA-25 - 10,0 MM - 3/8"- LISO | Kg | 4.38
11505 | AÇO CA-25 - 12,5 MM - 1/2" - LISO | Kg | 4.2
11506 | AÇO CA-25 - 16,0 MM - 5/8" - LISO | Kg | 4.29
11507 | AÇO CA-25 - 20,0 MM - 3/4" - LISO | Kg | 4.29
11508 | AÇO CA-25 - 25,0 MM - 1" - LISO | Kg | 4.15
11510 | AÇO CA-50A OU B - MÉDIA BITOLAS | KG | 3.91
11511 | AÇO CA-50 - 6,3 MM - 1/4" - NERVURADO | Kg | 4.19
11512 | AÇO CA-50 - 8,0 MM - 5/16" - NERVURADO | Kg | 4.16
11513 | AÇO CA-50 - 10,0 MM - 3/8" - NERVURADO | Kg | 3.93
11514 | AÇO CA-50 - 12,5 MM - 1/2" - NERVURADO | Kg | 3.82
11515 | AÇO CA-50 - 16,0 MM - 5/8" - NERVURADO | Kg | 3.82
11516 | AÇO CA-50 - 20,0 MM - 3/4" - NERVURADO | Kg | 3.82
11517 | AÇO CA-50 - 25,0 MM - 1" - NERVURADO | Kg | 3.82
11520 | AÇO CA-60B - MÉDIA BITOLAS | KG | 4.53
11521 | AÇO CA-60 - 4,2 MM | Kg | 4.63
11522 | AÇO CA-60 - 5,0 MM | Kg | 4.64
11523 | AÇO CA-60 - 6,0MM | Kg | 4.33
11524 | AÇO CA-60 - 8,0MM | Kg | 4.52
11530 | TELA SOLDADA NERVURADA Q- 61 (PAINEL - AÇO CA60 - MALHA 15 X 15 CM - FIO 3.4 MM) | M2 | 5.72
12000 | LAJES E PAINÉIS PRÉ-FABRICADOS |  | .
12050 | LAJE MISTA TRELIÇADA PRÉ-FABRICADA H= 8CM - INTEREIXOS 45CM - 300KGF/CM2 | M2 | 29.94
12051 | LAJE MISTA TRELIÇADA PRÉ-FABRICADA H=10CM - INTEREIXOS 45CM - 300KGF/CM2 | M2 | 54.03
12052 | LAJE MISTA TRELIÇADA PRÉ-FABRICADA H=12CM - INTEREIXOS 45CM - 300KGF/CM2 | M2 | 54.62
12053 | LAJE MISTA TRELIÇADA PRÉ-FABRICADA H=15CM - INTEREIXOS 45CM - 300KGF/CM2 | M2 | 72.46
12055 | LAJE MISTA TRELIÇADA PRÉ-FABRICADA H=20CM - INTEREIXOS 45CM - 300KGF/CM2 | M2 | 88.45
12057 | LAJE MISTA TRELIÇADA PRÉ-FABRICADA H=25CM - INTEREIXOS 45CM - 300KGF/CM2 | M2 | 104.37
12500 | VEDOS (TIJOLOS E BLOCOS) |  | .
12511 | BLOCO SÍLICO CALCÁRIO - 14X19X39 | Un | 2.87
12512 | BLOCO SÍLICO CALCÁRIO - 19X19X39 | Un | 3.73
12520 | BLOCO DE CONCRETO APARENTE - (09X19X39)CM | Un | 1.55
12522 | BLOCO DE CONCRETO APARENTE - (14X19X39)CM | Un | 1.86
12524 | BLOCO DE CONCRETO APARENTE - (19X19X39)CM | Un | 2.36
12532 | BLOCO DE CONCRETO COMUM - (14X19X39)CM | Un | 1.86
12534 | BLOCO DE CONCRETO COMUM - (19X19X39)CM | Un | 2.36
12535 | BLOCO DE CONCRETO COMUM - (19X19X19)CM | Un | 1.61
12540 | BLOCO VAZADO DE CONCRETO ESTRUTURAL 14CM (ATÉ 6 MPA) | Un | 2.34
12542 | BLOCO VAZADO DE CONCRETO ESTRUTURAL 19CM (ATÉ 6 MPA) | Un | 2.96
12547 | BLOCO CERÂMICO DE VEDAÇÃO - (14X19X39)CM | Un | 2.11
12548 | BLOCO CERÂMICO DE VEDAÇÃO - (19X19X39)CM | Un | 2.21
12550 | TIJOLO CERÂMICO FURADO - 9 FUROS - (11,5X14X24)CM | Un | 0.74
12560 | TIJOLO CERÂMICO LAMINADO - (5,5X11X23)CM (MEDIDAS APROXIMADAS) | Un | 1.82
12570 | TIJOLO DE VIDRO - CANELADO - 8X19X19CM | Un | 15.91
12572 | TIJOLO DE VIDRO - VENTILAÇÃO - 20X10X10CM | Un | 21.7
12574 | TIJOLO DE VIDRO - XADREZ - 19X19X8CM | Un | 20.42
12580 | TIJOLO MAÇICO DE BARRO COMUM | Un | 0.34
12601 | BLOCO DE CONCRETO ESTRUTURAL DE 14CM - RESISTÊNCIA 8MPA | Un | 2.65
12602 | BLOCO DE CONCRETO ESTRUTURAL DE 14CM - RESISTÊNCIA 10MPA | Un | 2.81
12603 | BLOCO DE CONCRETO ESTRUTURAL DE 14CM - RESISTÊNCIA 12MPA | Un | 2.9
12604 | BLOCO DE CONCRETO ESTRUTURAL DE 14CM - RESISTÊNCIA 14MPA | Un | 3.12
12611 | BLOCO DE CONCRETO ESTRUTURAL DE 19CM - RESISTÊNCIA 8MPA | Un | 3.44
12612 | BLOCO DE CONCRETO ESTRUTURAL DE 19CM - RESISTÊNCIA 10MPA | Un | 3.63
12613 | BLOCO DE CONCRETO ESTRUTURAL DE 19CM - RESISTÊNCIA 12MPA | Un | 3.93
12614 | BLOCO DE CONCRETO ESTRUTURAL DE 19CM - RESISTÊNCIA 14MPA | Un | 4.16
13000 | VEDOS (ELEMENTOS VAZADOS) |  | .
13500 | VEDOS (DIVISÓRIAS EM PLACAS) |  | .
13510 | PLACA DE GRANILITE 30MM - DIVISÓRIA | M2 | 146.02
13512 | PLACA DE GRANILITE 40MM - DIVISÓRIA | M2 | 152.09
13513 | PLACA DE GRANILITE 50MM - DIVISÓRIA | M2 | 165.79
13514 | ARDOSIA CINZA EM PLACA -POLIDA NOS 2 LADOS -ESPESSURA 30MM | M2 | 254.05
13700 | DIVISÓRIAS |  | .
13751 | DIVISÓRIA NAVAL; MIOLO COLMÉIA - PAINEL/PAINEL - FORNECIMENTO E COLOCAÇÃO ALT. DE 3 METROS | M2 | 87.96
13752 | DIVISÓRIA NAVAL; MIOLO COLMÉIA - PAINEL CEGO - FORNECIMENTO E COLOCAÇÃO ALT. DE 3 METROS | M2 | 80.35
13753 | DIVISÓRIA NAVAL; MIOLO COLMÉIA - PORTA/BANDEIRA - FORNECIMENTO E COLOCAÇÃO ALT. DE 3 METROS (C/ FERRAGENS NECESS. P/COLOCAÇÃO) | M2 | 155.62
13754 | DIVISÓRIA NAVAL; MIOLO COLMÉIA - PAINEL/VIDRO - FORNECIMENTO E COLOCAÇÃO ALT. DE 3 METROS | M2 | 101.08
13755 | DIVISÓRIA NAVAL; MIOLO COLMÉIA - PORTA/VIDRO - FORNECIMENTO E COLOCAÇÃO ALT. DE 3 METROS (C/ FERRAGENS NECESS. P/COLOCAÇÃO) | M2 | 162.69
13756 | DIVISÓRIA NAVAL; MIOLO COLMÉIA - PAINEL/VIDRO/PAINEL - FORNECIMENTO E COLOCAÇÃO ALT. DE 3 METROS | M2 | 96.66
13757 | DIVISÓRIA NAVAL; MIOLO COLMÉIA - PAINEL/VIDRO/VIDRO - FORNECIMENTO E COLOCAÇÃO ALT. DE 3 METROS | M2 | 106.62
13758 | DIVISÓRIA NAVAL; MIOLO COLMÉIA - PORTA/BONECA/PAINEL - FORNECIMENTO E COLOCAÇÃO ALT. DE 3 METROS (C/ FERRAGENS NECESS. P/COLOCAÇÃO) | M2 | 187.62
13759 | DIVISÓRIA NAVAL; MIOLO COLMÉIA - PORTA/BONECA/VIDRO - FORNECIMENTO E COLOCAÇÃO ALT. DE 3 METROS (C/ FERRAGENS NECESS. P/COLOCAÇÃO) | M2 | 177.4
13801 | DIVISÓRIA EM PLACAS DE GESSO ACARTONADO, RESISTÊNCIA AO FOGO 30 MINUTOS, ESPESSURA 100/70 MM - 1ST / 1ST LM | M2 | 138.26
13802 | DIVISÓRIA EM PLACAS DE GESSO ACARTONADO, RESISTÊNCIA AO FOGO 30 MINUTOS, ESPESSURA 100/70 MM - 1ST / 1ST | M2 | 99.61
13803 | DIVISÓRIA EM PLACAS DE GESSO ACARTONADO, RESISTÊNCIA AO FOGO 30 MINUTOS, ESPESSURA 73/48 MM - 1ST / 1ST | M2 | 109.29
13804 | DIVISÓRIA EM PLACAS DE GESSO ACARTONADO, RESISTÊNCIA AO FOGO 30 MINUTOS, ESPESSURA 73/48 MM - 1ST / 1ST LM | M2 | 101.03
13805 | DIVISÓRIA EM PLACAS DE GESSO ACARTONADO, RESISTÊNCIA AO FOGO 30 MINUTOS, ESPESSURA 100/70 MM - 1ST /1RU / 1RU | M2 | 157.56
13806 | DIVISÓRIA EM PLACAS DE GESSO ACARTONADO, RESISTÊNCIA AO FOGO 30 MINUTOS, ESPESSURA 120/70 MM - 2ST / 2ST LM | M2 | 145.98
14000 | MATERIAIS PARA IMPERMEABILIZAÇÃO |  | .
14005 | ASFALTO OXIDADO TIPO lll | Kg | 8.42
14007 | CIMENTO IMPERMEABILIZANTE DE CRISTALIZAÇÃO - ESTRUTURA ELEVADA - COM APLICAÇÃO | M2 | 47.22
14008 | CIMENTO IMPERMEABILIZANTE DE CRISTALIZAÇÃO - ESTRUTURA ENTERRADA - COM APLICAÇÃO | M2 | 58.22
14015 | EMULSÃO ASFÁLTICA MODIFICADA C/ELASTÔMEROS - ESTRUTURADA C/TECIDO POLIÉSTER-2 CAMADAS DE ESTRUT- (FORN E APLIC MAT) | M2 | 93.03
14017 | EMULSÃO ASFÁLTICA - ESTRUTURADA COM TECIDO DE POLIÉSTER - 2 CAMADAS DE ESTRUTURANTE (FORNEC. E APLICAÇÃO DO MATERIAL) | M2 | 81.88
14019 | EMULSÃO ASFÁLTICA - ESTRUTURADA COM TECIDO DE POLIÉSTER - 3 CAMADAS DE ESTRUTURANTE (FORNEC. E APLICAÇÃO DO MATERIAL) | M2 | 91.06
14022 | PRIMER HIDROFUGANTE A BASE DE SILANO SILOXANO P/ SUPERFÍCIES DE CONCRETO, ALVENARIA, ETC. | Kg | 39.29
14023 | PRIMER PARA TINTA ANTI-PICHAÇÃO | L | 25.44
14024 | PRIMER PARA VERNIZ ANTI-PICHAÇÃO | L | 24.84
14032 | MEMBRANAS ASFÁLTICAS - 3 CAMADAS DE FELTRO ASFÁLTICO 15LBS COM APLICAÇÃO A QUENTE (FORNECIMENTO E COLOCAÇÃO) | M2 | 186.35
14034 | MEMBRANAS ASFÁLTICAS - 4 CAMADAS DE FELTRO ASFÁLTICO 15LBS COM APLICAÇÃO A QUENTE (FORNECIMENTO E COLOCAÇÃO) | M2 | 238.97
14036 | MEMBRANAS ASFÁLTICAS - 5 CAMADAS DE FELTRO ASFÁLTICO 15LBS COM APLICAÇÃO A QUENTE (FORNECIMENTO E COLOCAÇÃO) | M2 | 319.45
14037 | MANTA ASFÁLTICA E=3MM C/ VÉU DE POLIÉSTER-COLADA A MAÇARICO (FORNECIMENTO DO MATERIAL E COLOCAÇÃO) | M2 | 77.17
14038 | MANTA ASFÁLTICA E=4MM C/ VÉU DE POLIÉSTER-COLADA A MAÇARICO (FORNECIMENTO DO MATERIAL E COLOCAÇÃO) | M2 | 80.8
14039 | MANTA ASFÁLTICA ESPESSURA 4 MM ANTIRAIZ C/ VÉU DE POLIÉSTER (FORNECIMENTO DO MATERIAL E COLOCAÇÃO) | M2 | 92.69
14040 | TINTA BETUMINOSA PARA CONCRETO E ALVENARIA | L | 12.29
14042 | IMPERMEABILIZANTE PARA CONCRETO E ARGAMASSA | Kg | 2.53
14043 | IMPERMEABILIZANTE MONOCOMPONENTE Á BASE DE POLÍMEROS ACRÍLICOS, COR BRANCA, CONSUMO 2 A 3,5 KG/M2 | Kg | 13.14
14044 | IMPERMEABILIZANTE Á BASE DE EMULSÃO ASFÁLTICA MODIFICADA COM ELASTÔMEROS SINTÉTICOS, MOMOCOMPONENTE, NA COR PRETA, PARA MOLDAGEM A FRIO “IN LOCO”, FORMANDO UMA MEMBRANA ELÁSTICA E FLEXÍVEL SEM EMENDAS. CONSUMO 4 KG/M2 (RENDIMENTO 1,0 KG/M2/DEMÃO) | Kg | 10.49
14500 | MATERIAIS PARA ISOTERMIA |  | .
14530 | PLACA DE POLIESTIRENO EXPANDIDO ESP=50 MM - TIPO "P1" | M2 | 16.36
14550 | MASSA BETUMINOSA - ADESIVO P/ PLACAS TERMO-ACÚSTICAS FRIO ASFALTO | Kg | 8.01
15000 | JUNTAS DE DILATAÇÃO |  | .
15005 | MATA-JUNTA DE PVC - TIPO 012 | M | 44.95
15010 | MATA-JUNTA DE PVC - TIPO 022 | M | 94.52
15030 | MASTIQUE A BASE DE POLIURETANO - MC | L | 100.95
15040 | MASTIQUE A BASE DE SILICONE | L | 57.06
15056 | BARRA CHATA DE ALUMÍNIO TIPO FITA 1/8" X 7/8" | M | 4.52
15057 | BARRA DE ALUMÍNIO 1/4" X 3/4" | M | 10.98
15060 | MANGUEIRA PLÁSTICA FLEXÍVEL D = 3/4" - ESP = 2MM - CRISTAL | M | 3.82
15073 | FORNEC. E COLOC.- JUNTA DE DILATAÇÃO DE ELAST. DE NEOPRENE JEENE JJ0411M (4X15MM) MOV. MÁX. DE -2 A +2MM | M | 31.44
15074 | FORNEC. E COLOC.- JUNTA DE DILATAÇÃO DE ELAST. DE NEOPRENE JEENE JJ2027M (20X35MM) MOV. MÁX. DE -10 A +10MM | M | 164
15076 | FORNEC. E COLOC.- JUNTA DE DILATAÇÃO DE ELAST. DE NEOPRENE JEENE JJ6080VV (60X90MM) MOV. MÁX. DE -30 A +30MM | M | 990.85
15077 | FORNEC. E COLOC.- JUNTA DE DILATAÇÃO DE ELAST. DE NEOPRENE JEENE JJ99120VV (100X140MM) MOV. MÁX. DE -50 A +50MM | M | 1112.72
15090 | FORNEC. E COLOC.- JUNTA DE DILATAÇÃO DE ELAST. DE NEOPRENE JEENE JJ5070VV (50X80MM)+LÁB.POL, MOV. MÁX. DE -20 A +30MM | M | 839.52
15091 | FORNEC. E COLOC.- JUNTA DE DILATAÇÃO DE ELAST. DE NEOPRENE JEENE JJ2540VV (25X50MM)+LÁB.POL, MOV. MÁX. DE -10 A +15MM | M | 443.52
15092 | FORNEC. E COLOC.- JUNTA DE DILATAÇÃO DE ELAST. DE NEOPRENE JEENE JJ3550VV (35X60MM)+LÁB.POL, MOV. MÁX. DE -15 A +20MM | M | 867
15500 | ESTRUTURAS PARA COBERTURA |  | .
15505 | ESTRUTURA METÁLICA INCL. ANTIFERRUGINOSA | KG | 9.1
15506 | RETIRADA DE ESTRUTURA METÁLICA INCLUSIVE PERFIS DE FIXAÇÃO | KG | 1.54
15510 | MADEIRAMENTO DE PEROBA DO NORTE (CUPIÚBA) P/ TELHADO | M3 | 3596.99
15512 | MONTAGEM DE ESTRUTURA METÁLICA | KG | 2.21
15515 | PEROBA DO NORTE (CUPIÚBA) - VIGA DE 6 CM X 12 CM - BRUTA | M | 25.9
15516 | PEROBA DO NORTE (CUPIÚBA) - VIGA DE 6 X 16 CM - BRUTA | M | 34.6
15520 | CAIBRO DE PEROBA DO NORTE 5 X 6 CM - BRUTO (CUPIÚBA) | M | 8.31
15525 | RIPA DE PEROBA DO NORTE 1,5 CM X 5 CM - BRUTA (CUPIÚBA) | M | 3.77
16000 | TELHAS E DOMOS |  | .
16005 | DOMO DE ACRÍLICO COM CAIXILHO DE ALUMÍNIO 1,05 X 1,05 M | M2 | 513.11
16010 | COBERTURA EM POLICARBONATO ALVEOLAR 6MM, ESTRUTURA METÁLICA GALVANIZADA, INSTALADA | M2 | 432.3
16090 | TELHA TECNOLOGIA CRFS ONDULADA 6MM | M2 | 18.76
16091 | TELHA TECNOLOGIA CRFS ONDULADA 8MM | M2 | 30.42
16092 | TELHA ESTRUTURAL TRAPEZOIDAL CRFS - E=8 MM LARG. ÚTIL 44 CM | M2 | 66.9
16093 | TELHA TECNOLOGIA CRFS TRAPEZOIDAL 90 CM E=8 MM | M2 | 55.52
16411 | TELHA DE AÇO GALV. ACAB. NATURAL TRAPEZOIDAL E=0.5 MM H= ATÉ 40 MM | M2 | 32.4
16412 | TELHA AÇO GALV. ONDULADA E= 0,5 MM - H= 17/18 MM REV. B | M2 | 31.16
16413 | TELHA AÇO GALV. TRAPEZOIDAL DUPLA E=0,5MM-H=40MM-MIOLO=30MM POLIURETANO - REV.B | M2 | 95.54
16414 | TELHA AÇO GALV. TRAPEZOIDAL E=0.5MM - H=40MM PINTURA ELETROSTÁTICA 2 FACES - REV. B | M2 | 39.78
16416 | TELHA AÇO GALV. ONDULADA E= 0,5 MM - H= 17/18 MM PINTURA ELETROST. 2 FACES - REV.B | M2 | 35.72
16417 | TELHA AÇO GALV. TRAPEZOIDAL DUPLA E=0,5MM-H=40MM-MIOLO=30MM POLIURETANO - PINTADA 1 FACE - REV.B | M2 | 107.5
16418 | TELHA AÇO GALV. TRAPEZOIDAL DUPLA E=0,8MM-H=40MM-MIOLO=30MM POLIURETANO - PINTADA 1 FACE - REV.B | M2 | 143.09
16420 | TAPUME METÁLICO COM TELHA METÁLICA, SEM PINTURA,TRAPEZOIDAL 40-ESP. 0,43MM, COLUNAS, BASES E PARAFUSOS | M2 | 96.79
16430 | CUMEEIRA AÇO GALV. TRAPEZOIDAL E=0,5MM - H=40MM - L=0,60M REV.B | M | 30.02
16431 | CUMEEIRA AÇO GALV. ONDULADA E= 0,5MM - H= 17/18MM - L=0.60M | M | 32.47
16432 | CUMEEIRA AÇO GALV. TRAPEZOIDAL E=0,5MM - H=40MM - L=0,60M REV.B - PINT.BR 2 FACES | M | 41.65
16433 | CUMEEIRA AÇO GALV. ONDULADA E= 0,5MM - H= 17/18MM - L=0.60M PINTURA ELETROSTÁTICA 2 FACES - REV. B | M | 46.63
16500 | TELHAS (ELEMENTOS DE ARREMATE) |  | .
16508 | CUMEEIRA UNIVERSAL P/ TELHA TECNOLOGIA CRFS ONDULADA 1,10 X 0,60 M | Un | 31.69
16509 | CUMEEIRA NORMAL P/ TELHA TECNOLOGIA CRFS TRAPEZ. 44CM | Un | 22.35
16510 | CUMEEIRA NORMAL P/ TELHA TECNOLOGIA CRFS TRAPEZ. 90CM | Un | 110.75
16530 | CUMEEIRA DE ALUMÍNIO NORMAL E=0.8MM - P/ TELHA ONDULADA ACABAMENTO NATURAL - COMPRIMENTO = 1072 MM / 1345 MM | Un | 57.32
16531 | CUMEEIRA DE ALUMÍNIO NORMAL E=0.8MM - P/ TELHA TRAPEZOIDAL ACABAMENTO NATURAL - COMPRIMENTO = 1056 MM / 1265 MM | Un | 44.84
16532 | CUMEEIRA DE ALUMÍNIO SHED E=0.8MM - P/ TELHA ONDULADA ACABAMENTO NATURAL | Un | 39.8
16533 | CUMEEIRA DE ALUMÍNIO SHED E=0.8MM - P/ TELHA TRAPEZOIDAL ACABAMENTO NATURAL | Un | 40.78
16534 | CUMEEIRA DE BARRO TIPO UNIVERSAL | Un | 2.39
16554 | PINGADEIRA PLÁST. P/ TELHA ESTR. TRAPEZ. CRFS L= 44/49 CM 230 MM | Un | 0.89
16556 | PINGADEIRA PLÁST. P/ TELHA ESTRUT. TRAPEZOIDAL CRFS L=90CM 115 MM | Un | 0.68
16560 | PLACA DE VENTILAÇÃO PARA TELHA ESTR. TRAPEZOIDAL CRFS 44 CM | Un | 2.69
16562 | PLACA DE VENTILAÇÃO P/ TELHA DE FIBROC./CRFS CANALETE 90 | Un | 5.6
16568 | PLACA DE VEDAÇÃO NERVURA - P/ TELHA DE FIBROCIMENTO/CRFS CANALETE 90 | Un | 2.04
16570 | SUBCOBERTURA COM FOLHA DE ALUMÍNIO | M2 | 4.3
17000 | ELEMENTOS DE FIXAÇÃO (PARAFUSOS E FERRAGENS) |  | .
17010 | CONJUNTO DE VEDAÇÃO ELÁSTICA 5/16" - P/ FIXAÇÃO DE TELHA ONDULADA (1 ARRUELA DE PVC + 1 ARRUELA FERRO GALVANIZADA) | Un | 0.11
17016 | FERRAGEM PARA MADEIRAMENTO DE TELHADO | KG | 24.16
17020 | FIXADOR DE ABAS PARA TELHAS DE FIBROCIMENTO / CRFS TIPO SIMPLES | Un | 1.24
17039 | PARAFUSO ZINCADO BRANCO - FENDA SIMPLES - CABEÇA CHATA P/ MADEIRA - DIÂMETRO 6,1 MM - COMPRIMENTO 90MM | Un | 0.27
17040 | PARAFUSO AUTO-ATARRAXANTE - CABEÇA PANELA - COM BUCHA DE NYLON S- 8 DIÂMETRO 5,5MM - COMPRIMENTO 50MM - FENDA SIMPLES | Un | 0.44
17041 | PARAFUSO AUTO PERFURANTE 12 4 X 3/4" TIPO TRAXX COM CONJUNTO DE VEDAÇÃO | Un | 0.21
17044 | CONJUNTO DE FIXAÇÃO NIQUELADO PARA BACIA DE LOUÇA (BUCHA 8 E ARRUELA PLÁSTICA) | Un | 5.35
17046 | PARAFUSO C/ ROSCA SOBERBA DE FERRO GALVANIZADO P/ FIXAÇÃO DE TELHAS ONDULADAS EM CRFS/AMIANTO - S/ VEDAÇÃO - 8 x 230MM | Un | 1.43
17065 | SUPORTE DE ABAS PARA TELHA ESTRUTURAL 90 (APOIO EM MADEIRA) SEM BASE | Un | 19.98
17500 | ELEMENTOS DE FIXAÇÃO (PREGO/GRAMPOS ETC) |  | .
17515 | PREGO 18 X 27 COMUM - POLIDO | Kg | 8.1
17516 | PREGO 13 X 18 COMUM - POLIDO - SEM CABEÇA | Kg | 9.98
17520 | PREGO 12 X 12 E 12 X 15 COMUM - POLIDO | Kg | 13.36
17525 | PREGO 18 X 27 ZINCADO | Kg | 12.69
17530 | REBITE DE REPUXO EM ALUMÍNIO TIPO POP N. 415 ( DIÂMETRO 4 MM - COMPRIMENTO 15 MM) | Kg | 51.34
17545 | GANCHO 8 X 350MM "L" - COM ROSCA E PORCA - PARA TELHA (SEM VEDAÇÃO) | Un | 2.25
17550 | GANCHO CHATO - 140 MM | Un | 1.73
17555 | HASTE DE ALUMÍNIO - 250MM X 5/16" - C/ ACESSÓRIOS (PORCA + ARRUELA ALUM.+ ARRUELA PVC) P/ FIX. TELHA ALUM. | CJ | 1.07
17560 | TACO - CHUMBADOR DE PEROBA DO NORTE (CUPIÚBA) ESPESSURA 15 MM / LARGURA 50 MM / ALTURA 60 MM | Un | 2.17
17700 | ARAMES |  | .
17710 | ARAME GALVANIZADO N. 10 | Kg | 8.38
17715 | ARAME GALVANIZADO N. 14 | Kg | 9.8
17725 | ARAME GALVANIZADO N.18 | Kg | 12.46
17740 | ARAME RECOZIDO N. 16 E N. 18 | Kg | 8.07
17750 | ARAME GALVANIZADO N. 12 | Kg | 8.45
17752 | ARAME GALVANIZADO N. 8 | Kg | 8.47
17753 | BLOCO DE CONCRETO, DIMENSÃO 200X400X160MMCOR NATURAL | Un | 14.55
17754 | BLOCO DE CONCRETO, DIMENSÃO 200X400X160MMCOR GRAFITE | Un | 14.55
17755 | BLOCO DE CONCRETO, DIMENSÃO 200X400X160MMCOR CINZA | Un | 14.55
17756 | ADITIVO POLÍMERO EM PÓ | Kg | 17.36
18000 | FECHAMENTOS EXTERNOS |  | .
18035 | TELA ALAMBRADO MALHA 2" - FIO 10 - GALVANIZADA | M2 | 38.31
19000 | DIVERSOS |  | .
19005 | BOMBEAMENTO E LANÇAMENTO DE CONCRETO P/ ESTRUTURAS DE OBRAS ATÉ 80M3 | M3 | 34.75
19015 | COLA DE CONTATO | Kg | 19.89
19021 | COLA EM PU ( POLIURETANO) PARA TACO | Kg | 16.35
19030 | MASSA PARA VEDAÇÃO ( P/ USO EM TELHAS DE AMIANTO/CRFS ) | Kg | 18.25
19035 | TELA TIPO DEPLOYER (UTILIZADA EM ALVENARIA / ESTUQUE) | M2 | 2.44
19036 | TELA ESTRUTURANTE DE POLIÉSTER OU NYLON, EM MALHA 1 X 1 MM OU 2 X 2 MM | M2 | 4.85
19045 | RIPA DE PEROBA DO NORTE(CUPIÚBA) APARELHADA - 1,5 X 5CM | M | 4.9
19060 | SARRAFO DE PINUS 1A. APARELHADA - 1 X 4(2,5 X 10CM) | M | 2.08
19065 | VIGOTA DE PEROBA DO NORTE 4 X 9,5 CM - APARELHADA (CUPIÚBA) | M | 15.24
19070 | COLA PARA TELHA DE FIBROCIMENTO | Kg | 62.18
19510 | ADESIVO PARA TRINCAS E FISSURAS ESTRUTURAIS | Kg | 107.38
19511 | RESINA EPÓXI DE BAIXA VISCOSIDADE, BICOMPONENTE, ISENTA DE SOLVENTES PARA INJEÇÃO | Un | 83.16
20400 | QUADRAS E ACESSÓRIOS |  | .
20457 | DEMARCAÇÃO E PINTURA DE FAIXAS ATÉ 10CM - BORRACHA CLORADA | M | 5.53
20459 | DEMARCAÇÃO E PINTURA DE FAIXAS ATÉ 10CM - EPÓXI | M | 6.26
20462 | DEMARCAÇÃO E PINTURA DE SUPERFÍCIES - BORRACHA CLORADA | M2 | 24.01
20463 | DEMARCAÇÃO E PINTURA DE SUPERFÍCIES - EPÓXI | M2 | 24.65
21000 | MADEIRAS |  | .
21051 | SARRAFO DE CEDRINHO 5X2.5CM - BRUTO | M | 2.49
21053 | RIPA DE IMBUIA 3,5 X 1,5 CM | M | 2.03
21054 | GUARNIÇÃO EM PADRÃO IMBUIA - TIPO MEIA MOLDURA - 3 CM (UTILIZADA COMO ACABAMENTO P/ VISOR DE VIDRO EM PORTA) | M | 33.36
21081 | CAIBRO DE PEROBA DO NORTE 3 X 5 CM - BRUTO - (CUPIÚBA) | M | 4.54
22000 | CONTENÇÕES |  | .
22010 | GABIÃO TIPO CAIXA, H=1,00M, MALHA 8X10, FIO 2,4MM - GALV. E PVC (GAIOLA VAZIA) | M3 | 338.03
22015 | GABIÃO TIPO CAIXA, H=1,00M, MALHA 8X10, FIO 2,7MM - GALV. (GAIOLA VAZIA) | M3 | 275.36
22020 | GABIÃO TIPO CAIXA, H=0,50M, MALHA 8X10, FIO 2,7MM - GALV. (GAIOLA VAZIA) | M3 | 386.75
22030 | GABIÃO TIPO CAIXA, H=0,50M, MALHA 8X10, FIO 2,4MM - PVC (GAIOLA VAZIA) | M3 | 430.41
22040 | GABIÃO TIPO COLCHÃO RENO, H=0,17M, MALHA 6X8 , FIO 2,0MM PVC (GAIOLA VAZIA) | M2 | 130.06
22050 | GABIÃO TIPO COLCHÃO RENO, H=0,23M, MALHA 6X8, FIO 2,0MM PVC (GAIOLA VAZIA) | M2 | 140.81
22060 | GABIÃO TIPO SACO, D=0,65M -MALHA 8X10-FIO 2,4MM -REV. PVC (GAIOLA VAZIA) | M3 | 329.97
22075 | LAJE PRÉ-MOLD D=2,50M E=15CM P/ RESERV – FORN/MONT | Un | 2423
22076 | LAJE PRÉ-MOLD D=2,50M E=8CM P/ RESERV – FORN/MONT | Un | 1657.25
22080 | PEÇAS PRÉ-FABRICADAS DE CONCRETO COM SISTEMA DE ENCAIXE TIPO “S” , 25 X 20 CM PARA CONTENÇÃO | Un | 4.82
22081 | PEÇAS PRÉ-FABRICADAS DE CONCRETO COM SISTEMA DE ENCAIXE TIPO “S” , 25 X 10 CM PARA CONTENÇÃO | Un | 3.08
24000 | DRENAGEM |  | .
24002 | MANILHA DE BARRO VIDRADO FURADO 6" X 1.5 M (PARA DRENO) | M | 13.17
24006 | MANILHA DE BARRO VIDRADO FURADO 8" X 1.5 M (PARA DRENO) | M | 19.51
24105 | MANTA GEOTÊXTIL C/ RESISTÊNCIA À TRAÇÃO LONG. DE 7 KN/M E TRAÇÃO TRANSV. 6 KN/M | M2 | 1.87
24106 | MANTA GEOTÊXTIL C/ RESISTÊNCIA À TRAÇÃO LONG. DE 8 KN/M E TRAÇÃO TRANSV. 7 KN/M | M2 | 2.35
24107 | MANTA GEOTÊXTIL C/ RESISTÊNCIA À TRAÇÃO LONG. DE 9 KN/M E TRAÇÃO TRANSV. 8 KN/M | M2 | 2.72
24108 | MANTA GEOTÊXTIL C/ RESISTÊNCIA À TRAÇÃO LONG. DE 10 KN/M E TRAÇÃO TRANSV. 9 KN/M | M2 | 3.22
24109 | MANTA GEOTÊXTIL C/ RESISTÊNCIA À TRAÇÃO LONG. DE 14 KN/M E TRAÇÃO TRANSV. 12 KN/M | M2 | 4.02
24110 | MANTA GEOTÊXTIL C/ RESISTÊNCIA À TRAÇÃO LONG. DE 16 KN/M E TRAÇÃO TRANSV. 14 KN/M | M2 | 3.94
24111 | MANTA GEOTÊXTIL C/ RESISTÊNCIA À TRAÇÃO LONG. DE 21 KN/M E TRAÇÃO TRANSV. 19 KN/M | M2 | 5.67
24112 | MANTA GEOTÊXTIL C/ RESISTÊNCIA À TRAÇÃO LONG. DE 26 KN/M E TRAÇÃO TRANSV. 23 KN/M | M2 | 7.61
24113 | MANTA GEOTÊXTIL C/ RESISTÊNCIA À TRAÇÃO LONG. DE 31 KN/M E TRAÇÃO TRANSV. 27 KN/M | M2 | 8.08
24120 | GEOMEMBRANA DE 1MM DE ESPESSURA DE PEAD | M2 | 14.4
24121 | MANTA FORMADA PELA ASSOC. DE TECIDO TÉCN. DE POLIÉSTER C/ FILME DE POLIETILENO DE BAIXA INTENS, DE ACORDO C/NBR 12824 | M2 | 17.57
24122 | GEOCOMPOSTO FORMADO POR NÚCLEO TRIDIMENSIONAL FLEXÍVEL DE FILAM. POLIPROPILENO ASSOC. ÀS SUAS DS SUPERF.GEOT. NÃO TEC. | M2 | 25.52
24140 | TUBO DRENO DE CONCRETO FURADO D = 200 MM | M | 28.51
24300 | TÚNEIS |  | .
24309 | CALANDRAGEM DAS CHAPAS,CORTE DOS FLANGES,PERFUR.EM KG DE CHAPA | KG | 1.34
24310 | FORMA METÁLICA PARA CONCRETAGEM DO REVEST. INTER.DE TÚNEL | UN | 14484.8
24500 | TUNNEL LINER |  | .
24502 | CHAPA CORRUGADA ARMCO (TUNNEL LINER) D=1.60M E=2.7MM CIRCULAR, GALVANIZADA | M | 2775.59
24504 | CHAPA CORRUGADA ARMCO (TUNNEL LINER) D=1.80M E=2.7MM CIRCULAR, GALVANIZADA | M | 3169.65
24506 | CHAPA CORRUGADA ARMCO (TUNNEL LINER) D=2.00M E=2.7MM CIRCULAR, GALVANIZADA | M | 3478.05
24508 | CHAPA CORRUGADA ARMCO (TUNNEL LINER) D=2.20M E=2.7MM CIRCULAR, GALVANIZADA | M | 3854.99
24510 | CHAPA CORRUGADA ARMCO (TUNNEL LINER) D=2.40M E=2.7MM CIRCULAR, GALVANIZADA | M | 4180.52
24512 | CHAPA CORRUGADA ARMCO (TUNNEL LINER) D=2.60M E=2.7MM CIRCULAR, GALVANIZADA | M | 4557.45
24514 | CHAPA CORRUGADA ARMCO (TUNNEL LINER) D=2.80M E=2.7MM CIRCULAR, GALVANIZADA | M | 4865.85
24516 | CHAPA CORRUGADA ARMCO (TUNNEL LINER) D=3.00M E=2.7MM CIRCULAR, GALVANIZADA | M | 5242.78
24518 | CHAPA CORRUGADA ARMCO (TUNNEL LINER) D=3.20M E=2.7MM CIRCULAR, GALVANIZADA | M | 5568.31
24520 | CHAPA CORRUGADA ARMCO (TUNNEL LINER) D=2.00M E=3.4MM CIRCULAR, GALVANIZADA | M | 4086.6
24522 | CHAPA CORRUGADA ARMCO (TUNNEL LINER) D=2.20M E=3.4MM CIRCULAR, GALVANIZADA | M | 4527.95
24524 | CHAPA CORRUGADA ARMCO (TUNNEL LINER) D=2.40M E=3.4MM CIRCULAR, GALVANIZADA | M | 4903.92
24526 | CHAPA CORRUGADA ARMCO (TUNNEL LINER) D=2.60M E=3.4MM CIRCULAR, GALVANIZADA | M | 5345.28
24528 | CHAPA CORRUGADA ARMCO (TUNNEL LINER) D=2.80M E=3.4MM CIRCULAR, GALVANIZADA | M | 5721.24
24530 | CHAPA CORRUGADA ARMCO (TUNNEL LINER) D=3.00M E=3.4MM CIRCULAR, GALVANIZADA | M | 6162.6
24532 | CHAPA CORRUGADA ARMCO (TUNNEL LINER) D=3.20M E=3.4MM CIRCULAR, GALVANIZADA | M | 6538.56
24534 | CHAPA DE AÇO, PRETA, CORRUGADA, P/ TÚNEL, D=1.60M E E=2.50M | M | 1695.46
24536 | CHAPA DE AÇO, PRETA, CORRUGADA, P/ TÚNEL, D=1.80M E E=2.50M | M | 1936.11
24538 | CHAPA DE AÇO, PRETA, CORRUGADA, P/ TÚNEL, D=2.00M E E=2.50M | M | 2133.01
24540 | CHAPA DE AÇO, PRETA, CORRUGADA, P/ TÚNEL, D=2.20M E E=2.50M | M | 2373.65
24542 | CHAPA DE AÇO, PRETA, CORRUGADA, P/ TÚNEL, D=2.40M E E=2.50M | M | 2559.61
24544 | CHAPA DE AÇO, PRETA, CORRUGADA, P/ TÚNEL, D=2.60M E E=2.50M | M | 2778.38
24546 | CHAPA DE AÇO, PRETA, CORRUGADA, P/ TÚNEL, D=2.80M E E=2.50M | M | 2964.33
24548 | CHAPA DE AÇO, PRETA, CORRUGADA, P/ TÚNEL, D=3.00M E E=2.50M | M | 3204.98
24550 | CHAPA DE AÇO, PRETA, CORRUGADA, P/ TÚNEL, D=3.20M E E=2.50M | M | 3401.87
24552 | CHAPA DE AÇO, PRETA, CORRUGADA, P/ TÚNEL, D=2.00M E E=3.20M | M | 2777.49
24554 | CHAPA DE AÇO, PRETA, CORRUGADA, P/ TÚNEL, D=2.20M E E=3.20M | M | 3077.14
24556 | CHAPA DE AÇO, PRETA, CORRUGADA, P/ TÚNEL, D=2.40M E E=3.20M | M | 3330.69
24558 | CHAPA DE AÇO, PRETA, CORRUGADA, P/ TÚNEL, D=2.60M E E=3.20M | M | 3630.33
24560 | CHAPA DE AÇO, PRETA, CORRUGADA, P/ TÚNEL, D=2.80M E E=3.20M | M | 3883.88
24562 | CHAPA DE AÇO, PRETA, CORRUGADA, P/ TÚNEL, D=3.00M E E=3.20M | M | 4183.53
24564 | CHAPA DE AÇO, PRETA, CORRUGADA, P/ TÚNEL, D=3.20M E E=3.20M | M | 4437.08
25000 | TIRANTES |  | .
25010 | ANCORAGEM COMPLETA ATIVA 12 FUROS - D=12.7MM - 1/2" SOMENTE MATERIAL - SEM COLOCAÇÃO | Un | 932.14
25020 | ANCORAGEM COMPLETA ATIVA 4 FUROS - D=12.7MM - 1/2" SOMENTE MATERIAL - SEM COLOCAÇÃO | Un | 320.06
25030 | ANCORAGEM COMPLETA ATIVA 6 FUROS - D=12.7MM - 1/2" SOMENTE MATERIAL - SEM COLOCAÇÃO | Un | 503.69
25040 | ANCORAGEM ATIVA 12 FIOS DE 5/8" SOMENTE MATERIAL - SEM COLOCAÇÃO | Un | 1583.36
25100 | BAINHA FLEXÍVEL METÁLICA GALVANIZADA - D. INTERNO 50MM | M | 28.89
25110 | BAINHA FLEXÍVEL METÁLICA GALVANIZADA - D. INTERNO 65MM | M | 34.47
25120 | BAINHA FLEXÍVEL METÁLICA GALVANIZADA - D. INTERNO 45MM | M | 19.72
25130 | BAINHA FLEXÍVEL METÁLICA GALVANIZADA - D. INTERNO 75MM | M | 37.58
25200 | AÇO DE PROTENSÃO CORDOALHA CP 190 RB 7 - D. NOM.=12,7 MM | Kg | 8.06
25210 | AÇO DE PROTENSÃO CORDOALHA CP 190 RB 7 - D. NOM.=15.2 MM | Kg | 8.06
25221 | SERVIÇO DE PROTENSÃO 20 PORC DO MAT.E MÃO DE OBRA (08.73) | % | 16.65
25222 | SERVIÇO DE PROTENSÃO 20 PORC DO MAT.E MÃO DE OBRA (08.62) | % | 20.37
25223 | SERVIÇO DE PROTENSÃO 20 PORC DO MAT.E MÃO DE OBRA (08.63) | % | 20.22
25228 | SERVIÇO DE PROTENSÃO 20 PORC DO MAT.E MÃO DE OBRA (08.64) | % | 17.61
26800 | FIXAÇÕES |  | .
26862 | BRAÇADEIRA EM CHAPA DE AÇO DE 1 1/2" X 3/16" | UN | 11.9
26864 | BARRA ROSCADA GALV. 1/4" (TIRANTE) C/ PORCA E CONTRA PORCA APLICAÇÃO: FIO DE SUSTENTAÇÃO P/ COIFA DE CHAPA AÇO GALV | M | 2.57
26865 | BARRA CHATA DE FERRO 1.1/2" X 3/16" - GALV. A FOGO | M | 11.34
27500 | TELA |  | .
27534 | TELA DE AÇO INOX 430 - PERFURADA - ESPESSURA 1,6 MM DIÂMETRO DO FURO 17 MM | M2 | 157.05
27540 | TELA SOLDADA NERVURADA Q-196 PAINEL (AÇO CA60 - MALHA 10 X 10 CM - FIO 5,0 MM) | Kg | 5.63
28006 | COLA A BASE DE BORRACHA SINTÉTICA | Kg | 31.68
28010 | NATA DE CIMENTO, COLA PVA E ÁGUA - FORNECIMENTO E APLICAÇÃO (2 DEMÃOS) | M2 | 19.01
28082 | FELTRO PARA QUADRO DE MADEIRA | M2 | 6.83
28090 | FITA ANTIDERRAPANTE; FAIXA C/L=5CM E=2MM | M | 6.47
28091 | SINALIZAÇÃO VISUAL DE DEGRAUS (20X3CM) (FAIXA DE BORDA DE ESCADA) ADESIVADA | Un | 4.13
30000 | ESQUADRIAS DE MADEIRA |  | .
30010 | BATENTE DE PEROBA 14CM - APARELHADA - ESPES. DE 3,5 A 4,5CM P/ PORTA DE 1 FOLHA | CJ | 266.71
30014 | BATENTE DE PEROBA 14CM - APARELHADA - ESPES. DE 3,5 A 4,5CM P/ PORTA DE 2 FOLHAS | CJ | 293.01
30016 | BATENTE DE PEROBA 14CM - APARELHADA - ESPES. DE 3,5 A 4,5CM P/ PORTA COM BANDEIRA - ALTURA DOS UMBRAIS = 3 M CADA | CJ | 313.97
30018 | BATENTE DE MADEIRA - 25 CM - PORTA 1 FOLHA | CJ | 275.98
30020 | BATENTE DE MADEIRA - 25 CM - PORTA 2 FOLHAS | CJ | 375.37
30022 | BATENTE DE MADEIRA - 25 CM - P/ PORTA COM BANDEIRA ALTURA DOS UMBRAIS = 3 M CADA | CJ | 583.34
30030 | GUARNIÇÃO DE MADEIRA - 1,5 X 4,5 CM | M | 2.28
30031 | GUARNIÇÃO DE MADEIRA - 1,5 X 7,5 CM | M | 4.55
30032 | GUARNIÇÃO DE MADEIRA - 1,5 X 10 CM | M | 8.77
30033 | GUARNIÇÃO DE MADEIRA - 1,5 X 15 CM | M | 31.77
30060 | PORTA LISA 62 X 210 CM - ENCABEÇADA - COMPENSADA/SARRAFEADA PADRÃO IMBUIA E CEDRO P/ PINTURA A ÓLEO/VERNIZ - E=35MM | Un | 136.65
30061 | PORTA LISA 72 X 210 CM - ENCABEÇADA - COMPENSADA/SARRAFEADA PADRÃO IMBUIA E CEDRO P/ PINTURA A ÓLEO/VERNIZ - E=35MM | Un | 137.56
30062 | PORTA LISA 82 X 210 CM - ENCABEÇADA - COMPENSADA/SARRAFEADA PADRÃO IMBUIA E CEDRO P/ PINTURA A ÓLEO/VERNIZ - E=35MM | Un | 138.46
30063 | PORTA LISA 92 X 210 CM - ENCABEÇADA - COMPENSADA/SARRAFEADA PADRÃO IMBUIA E CEDRO P/ PINTURA A ÓLEO/VERNIZ - E=35MM | Un | 165.99
30064 | PORTA LISA 102 X 210 CM - ENCABEÇADA -COMPENSADA/SARRAFEADA PADRÃO IMBUIA E CEDRO P/ PINTURA A ÓLEO/VERNIZ - E=35MM | Un | 189.75
30071 | PORTA LISA 62 X 210 CM - SÓLIDA PADRÃO IMBUIA E CEDRO P/ PINTURA A ÓLEO/VERNIZ - E=35MM | Un | 223.7
30073 | PORTA LISA 82 X 210 CM - SÓLIDA PADRÃO IMBUIA E CEDRO P/ PINTURA A ÓLEO/VERNIZ - E=35MM | Un | 228.18
30074 | PORTA LISA 92 X 210 CM - SÓLIDA PADRÃO IMBUIA E CEDRO P/ PINTURA A ÓLEO/VERNIZ - E=35MM | Un | 259.36
30075 | PORTA LISA 102 X 210 CM - SÓLIDA PADRÃO IMBUIA E CEDRO P/ PINTURA A ÓLEO/VERNIZ - E=35MM | Un | 327.98
30076 | PORTA LISA 82 X 165 CM, SÓLIDA PADRÃO IMBUIA E CEDRO P PINTURA A ÓLEO/VERNIZ, E= 35 MM | Un | 325.51
30087 | PORTA VENEZIANA 92 X 210 CM CEDRO / IMBUIA / MOGNO | Un | 445.26
30090 | PORTA VENEZIANA 82 X 210 CM CEDRO / IMBUIA / MOGNO | Un | 417.53
30100 | MADEIRAS DIVERSAS |  | .
30133 | CHAPA COMPENSADA DE VIROLINHA / SUMAÚMA E=10MM | M2 | 25.83
30134 | CHAPA COMPENSADA DE VIROLINHA / SUMAÚMA E=15MM | M2 | 35.79
30200 | ARMÁRIOS E COMPLEMENTOS |  | .
30250 | ARMÁRIO PARA CUMBUCAS (MM-13) | Un | 1549.33
30251 | ARMÁRIO PARA CANECAS (MM-14) | Un | 1540.17
30252 | ARMÁRIO PARA PRATOS (MM-15) | Un | 1537.66
30400 | DIVERSOS |  | .
30488 | FAIXA DE ITAUBA 15 X 2CM - APARELHADA - CANTOS ARREDONDADOS | M | 113.99
30500 | ESQUADRIAS METÁLICAS |  | .
30501 | BATENTE EM CHAPA 14 (E=1.9MM) GALVANIZADA A FOGO E DOBRADA 38 X 35 X 22 MM | M | 140
30502 | CAIXILHO EM ALUMÍNIO ANODIZ. COMUM- BASCUL- H=1,00M-C=1,20M PERFIL 25 -S/VIDROS -S/COLOC -COMPLETO -PRONTO P/ INSTAL. | M2 | 717.8
30504 | CAIXILHO EM ALUMÍNIO ANODIZ. COMUM- CORRER- H=1,20M-C=2,00M 2 FLS - PERFIL 25 - S/COLOC -COMPLETO -PRONTO P/ INSTAL. | M2 | 713.96
30506 | CAIXILHO EM ALUMÍNIO ANODIZ. COMUM - FIXO -S/ VENT. PERMAN. H=1,00M- L=1,20M-PERF.30 -S/VIDR-S/COLOC-COMPL.PRONT.P/INST. | M2 | 438.51
30508 | CAIXILHO ALUMÍNIO ANODIZADO-FIXO C/ VENTILAÇÃO PERMANENTE H=1,00 - L=1,10M | M2 | 498.86
30510 | CAIXILHO DE ALUMÍNIO ANODIZ. COMUM -MAXIMAR-H=0,90M-L=1,20M LINHA 30 - S/VIDRO - S/COLOC -COMPLETO -PRONTO P/ INSTAL. | M2 | 616.32
30512 | CAIXILHO ALUMÍNIO ANODIZADO - PIVOTANTE - H=0,80M L=3X0,30M = 0,90M | M2 | 706.74
30516 | CAIXILHO FE. PERF.FIXO- L=1,60M- H=0,75M- "T" E "L""X1/8" B.CH.1"X3/16"-C/VENT.PERM-COMP-PR.P/INST-S/VIDR-ACAB.ANTIOX. | M2 | 436.56
30518 | CAIXILHO FE. PERF.FIXO- L=1,60M- H=1,50M- "T" E "L""X1/8" B.CH.1"X3/16"-S/VENT.PERM-COMP-PR.P/INST-S/VIDR-ACAB.ANTIOX. | M2 | 421.29
30520 | CAIXILHO FE. PERF.BASC- L=1,10M- H=1,50M- "T" E "L""X1/8" B.CH.5/8"X3/16"- COMPL-PR.P/INST-S/VIDR-ACAB. FUNDO ANTIOX. | M2 | 652.96
30522 | CAIXILHO FERRO PERFILADO DE CORRER H=5X0,25 (1,25M) L=4X0,80 = 3,20M | M2 | 521.59
30524 | CAIXILHO FERRO PERFILADO - MAXIMAR -H=0,90 - L=2X0,60=1,20M SEM BANDEIRA | M2 | 615.57
30526 | CAIXILHO FERRO PERFILADO-PIVOTANTE H=0,80 + 2 X 0,30 =1,40M L=6X0,30=1,80M - COM BANDEIRA | M2 | 691.15
30528 | CAIXILHO PERFIL CH 14 DOBRADA - BASC. L=0,8M - H=0,50M 2 BÁSC. - PRONTO P/INST- S/VIDRO- ACAB. FUND. ANTIOXID. | M2 | 660.76
30539 | CAIXILHO PERFIL CH 14 DOBRADA -H=1,00M-L=1,20M -TIPO VENEZ. FIXO-C/VENT.PERM -COMPL- PRONT.P/INST- ACAB. FUND.ANTIOXID. | M2 | 625.34
30540 | COLUNA MÓVEL / COLUNA DE CENTRO | M | 97.88
30542 | FERRO PERFILADO TRABALHADO | KG | 8.32
30543 | ALUMÍNIO EXTRUDADO - TRABALHADO - ANODIZADO (P/UTILIZAÇÃO EM CAIXILHOS E PEQUENAS PEÇAS DE SERRALHERIA) | Kg | 64.53
30545 | CAVALETE CENTRAL (P/ COLUNA MÓVEL CENTRAL DE PORTA DE ENROLAR) | Un | 72.23
30549 | GRADE DE PROTEÇÃO EM FERRO REDONDO | M2 | 54.12
30550 | GRADE DE PROTEÇÃO EM FERRO CHATO | M2 | 56.62
30551 | GRADE DE FERRO ELETROFUNDIDO GALV. A FOGO -S/ PINTURA 25X2MM MALHA 65X132MM P/PROT. DE ESQUADRIA 1,00X1,20M - COMPRA 10UN | M2 | 237.76
30552 | PORTA EM ALUMÍNIO ANODIZ. COMUM - 1 FOLHA DE ABRIR H=2,1M-L=1,0M-MET.VIDR/MET.ALUM.-LINH.30-S/VIDR-COMPL.C/BAT. PRON.P/ INST | M2 | 570.2
30554 | PORTA EM ALUMÍNIO ANODIZ. COMUM - 2 FOLHAS DE ABRIR H=2,1M-L=2,0M-MET.VIDR/MET.ALUM.-LINH.30-S/VIDR-COMPL.C/BAT. PRON.P/ INST | M2 | 617.69
30556 | PORTA EM ALUMÍNIO ANODIZ. COMUM - 2 FOLHAS DE CORRER H=2,1M-L=2,0M-MET.VIDR/MET.ALUM.-LINH.30-S/VIDR-COMPL.C/BAT. PRON.P/ INST | M2 | 617.99
30558 | PORTA EM ALUMÍNIO ANODIZ. COMUM - TIPO VENEZIANA H=2,1M-L=1,0M - LINHA 30-DE ABRIR-1 FOLHA -COMPL.-C/ BATENTE-PRONTA P/ INST. | M2 | 669.21
30560 | PORTA CHAPA DE AÇO N.16 | M2 | 753.95
30564 | PORTA EM PERFIL DE CHAPA DOBRADA N.14 - METADE VIDRO - 1 FOLHA DE ABRIR H=2,10M - L=1,02M-COMPL.C/BAT-PR.P/INST-S/VIDR-ACAB. ANTIOX | M2 | 698.08
30569 | PORTA EM PERFIL DE CHAPA DOBRADA N.14 - TIPO VENEZIANA - 2 FOLHAS DE ABRIR H=2,10M - L=1,84M-COMPL-C/BAT-S/VIDR-PR.P/INST-ACAB.ANTIOX | M2 | 753.95
30570 | PORTA DE ENROLAR - CHAPA ONDULADA N. 22 3,20X3,20M - ACAB. FUNDO ANTIOXID-C/ MECANISMO-C/ BATENTE-PRONTA P/ INSTAL. | M2 | 360.08
30572 | PORTA DE ENROLAR-EM TIRAS ARTICULADAS E RAIADAS-CHAPA 22 3,20X3,20M-ACAB.FUND. ANTIOX-C/ MECAN.-C/BAT-PRONT.P/INSTAL. | M2 | 305.2
30574 | PORTA DE FE.PERFIL - CH.PRETA 14- 2 FOLHAS DE ABRIR - ALM. 1 LADO H=2,10M-L=2,04M - PRON.P/INST-C/BATENTE- S/VIDR-ACAB. C/ FUND.ANTIOX | M2 | 1046.9
30578 | PORTA EM FE.PERFIL - CH 16 - 2 FOLHAS DE ABRIR - METADE VIDRO H=2,10M-L=2,04M - COMPL-C/BATENTE-S/VIDRO-PRONT.P/INST-ACAB.C/FUND.ANTIOXID. | M2 | 772.32
30580 | PORTA EM FE.PERFIL - CH 16 - 2 FOLHAS DE CORRER - METADE VIDRO H=2,10M-L=2,04M - COMPL-C/BATENTE-S/VIDRO-PRONT.P/INST-ACAB.C/FUND.ANTIOXID. | M2 | 784.83
30582 | PORTA EM FE.PERFIL - CH 16 - 1 FOLHA DE ABRIR - METADE VIDRO H=2,10M-L=1,02M - COMPL-C/BATENTE-S/VIDRO-PRONT.P/INST-ACAB.C/FUND.ANTIOXID. | M2 | 841.32
30584 | PORTA EM FE.PERFIL. CH. PRETA 16 - 1 FOLHA DE ABRIR - DUPLA ALMOF. H=2,10M-L=1,02M - COMPL-C/BAT-PR.P/INSTAL-ACAB.C/FUND.ANTIOX | M2 | 916.73
30590 | TELA PARA PROTEÇÃO - ARAME N. 12 - MALHA 1/2 - ONDULADA | M2 | 90.94
30591 | TELA TIPO MOSQUITEIRO GALVANIZADA - MALHA 14 - FIO 28 | M2 | 30.4
30592 | TELA ONDULADA DE ARAME GALVANIZADA MALHA 1 - FIO 10 | M2 | 63.97
30594 | ARMÁRIO DE AÇO C/2 PORTAS E FECH L320XP420XH1980 | Un | 415.24
30595 | CHAPA DE AÇO N. 14 - CHAPA FINA QUENTE - PRETA (15,25 KG/M2) | Kg | 5.09
30600 | PERFIS INDUSTRIALIZADOS |  | .
30601 | BATENTE EM PERFIL DE CHAPA DOBRADA Nº20 - GALVANIZADO / TOTAL=5,0M A FRIO, P/ PORTA DE 1 FOLHA S/ BANDEIRA | CJ | 286.09
30602 | BATENTE EM PERFIL DE CHAPA DOBRADA Nº20 - GALVANIZADO / TOTAL=6,20M A FRIO, P/ PORTA DE 2 FOLHAS S/ BANDEIRA | CJ | 354.76
30610 | CHAPA DE AÇO E = 1/8" - SAE 1010/1020 | Kg | 4.59
30611 | CHAPA DE AÇO E = 1/4" - SAE 1010/1020 | Kg | 4.48
30612 | CHAPA GROSSA DE AÇO ASTM A-36 - 3/8" | Kg | 5.03
30613 | CHAPA DE AÇO GALVANIZADA N. 22 | M2 | 53.81
30615 | FERRO CHATO 2" X 1/2" | Kg | 4.4
30616 | FERRO CHATO 3" X 3/4" | Kg | 4.77
30617 | FERRO CHATO 4" X 3/4" | Kg | 5.34
30640 | PERFIL DE AÇO ASTM-36 | KG | 5.56
30650 | CONJUNTO DE BATENTES DE ALUMÍNIO - TOTAL 3,30 METROS P/ PORTA FIXADA EM DIVISÓRIA DE GRANILITE DE BANHEIRO | CJ | 120.05
30670 | PORTA CORTA-FOGO 90CM X 2,10M -ISOLAÇÃO 90MIN -C/ BATENTE | Un | 743.64
30680 | PERFIL "I" DE AÇO LAMINADO - W 250 X 32,7 | Kg | 5.59
30681 | PERFIL "I" DE AÇO LAMINADO - W 310 X 52,0 | Kg | 5.54
30682 | PERFIL DE AÇO L 2"X2"X3/16" | Kg | 4.77
30683 | PERFIL DE AÇO L 3"X3"X1/4" | Kg | 5.25
30687 | PERFIL DE AÇO I 15" - SOLDAD0 | Kg | 6.74
30688 | FORNECIMENTO E MONTAGEM DE ESTRUTURA METÁLICA P/EDIFICAÇÕES ASTM OU ABNT -N.PAT, C/APLIC DE FUNDO ANTICOR-S/PINT. DE AC | Kg | 15.67
30689 | FORNECIMENTO E MONTAGEM DE ESTRUTURA METÁLICA P/EDIFICAÇÕES ASTM OU ABNT -PAT, C/APLIC DE FUNDO ANTICOR-S/PINT. DE ACAB | Kg | 17.23
30690 | PORTA CORTA-FOGO 105CM X 2,10M -ISOLAÇÃO 90MIN -C/ BATENTE | Un | 938.8
30700 | GRADIS |  | .
30701 | GRADIL DE FERRO 1718X1650MM -FIO DE 5MM -GALV. A FOGO S/ PINTURA MALHA DE 65X132MM - BARRA PORTANTE DE 25X2MM | M2 | 160.64
30702 | GRADIL DE FERRO 1718X1650MM -FIO DE 5MM -GALV.A FOGO, C/ACAB. EM PINT. ELETROST, MALHA DE 65X132MM,BARRA PORTANTE 25X2MM | M2 | 182.9
30740 | PORTÃO DE FE. ELETROF. GALV. A FOGO- C/ 1 FOLHA DE ABRIR - S/ PINTURA MALHA DE 65X132MM - BARRA PORTANTE DE 25X2MM | M2 | 734.56
30741 | PORTÃO DE FE. ELETROF. GALV. A FOGO- C/ 1 FOLHA DE ABRIR - C/ PINT. ELETROST, MALHA 65X132MM - BARRA PORTANTE 25X2MM | M2 | 795.85
30742 | PORTÃO DE FE. ELETROF. GALV. A FOGO- C/ 2 FOLHAS DE ABRIR S/ PINTURA - MALHA DE 65X132MM - BARRA PORTANTE DE 25X2MM | M2 | 753.06
30743 | PORTÃO DE FE. ELETROF. GALV. A FOGO- C/ 2 FOLHAS DE ABRIR C/ACAB.PINT.ELETROST, MALHA 65X132MM, BARRA PORTANTE 25X2MM | M2 | 747.82
30744 | PORTÃO DE FE. ELETROF. GALV. A FOGO- C/ 1 FOLHA DE CORRER SEM PINTURA - MALHA DE 65X132MM - BARRA PORTANTE DE 25X2MM | M2 | 769.71
30745 | PORTÃO DE FE. ELETROF. GALV. A FOGO- C/ 2 FOLHAS DE CORRER C/ACAB.PINT.ELETROST, MALHA 65X132MM, BARRA PORTANTE 25X2MM | M2 | 814.21
30746 | PORTÃO METÁLICO DE OBRA 5m, PIVOTANTE,2 FOLHAS, PARA TAPUME METÁLICO | M2 | 273.77
30747 | PORTÃO DE PEDESTRES - 1,15 M, PARA TABUME METÁLICO | M2 | 283.12
30750 | DESPESA C/SOLDA, ESMERIL, LIXA E PINT-8% DA M.OBRA E MATERIAL (08.48) | % | 621.12
31000 | FERRAGENS PARA ESQUADRIAS |  | .
31006 | CADEADO DE LATÃO - 35MM - TRAVA DUPLA - PESO MÍNIMO 140 GR | Un | 20.33
31008 | DOBRADIÇA 3.1/2" X 3" REFORÇADA DE AÇO CROMADO - COM ANÉIS E BOLAS | Un | 16.44
31014 | DOBRADIÇA DE AÇO CROMADO - 3" X 3" TIPO MÉDIO - SEM ANEL | Un | 7.2
31018 | ESPELHO RETANGULAR CROMADO -P/ FECHADURA CILINDRO | Par | 46.96
31020 | FECHADURA CILÍNDRICA COMPLETA, 55MM, ACAB. CROM. C/ACES.E GUARN: ROSETA, TESTA, CONTRA TESTA - TRÁFEGO INTENSO | Un | 158.41
31022 | FECHADURA CILINDRO - BICO DE PAPAGAIO - 22MM P/ PORTA DE CORRER | Un | 125.33
31024 | FECHADURA CILINDRO-CAIXA RASA 22 MM P/ PORTAS DE MONTANTE ESTREITO - ZAMACK | Un | 151.79
31028 | CONJUNTO EXTERNO CROMADO DE 55MM COM FECHADURA MAÇANETA, ALAVANCA E ROSETA - TRÁFEGO INTENSO | CJ | 164.63
31030 | FECHADURA TIPO GORGE 55 MM - SOMENTE A LINGUETA - P/ PORTA INTERNA DE ABRIR (LATÃO CROMADO) | Un | 59.46
31032 | FECHADURA TIPO GORGE - 55MM - USO INTERNO - ZAMACK - TRÁFEGO INTENSO | Un | 133.77
31038 | FECHADURA TIPO TRANQUETA E TRINCO 55MM - COMPLETA P/PORTA DE SANITÁRIO - ACABAMENTO CROMADO - TRÁFEGO INTENSO | Un | 132.37
31042 | FECHO DE EMBUTIR COM ALAVANCA , LATÃO LAMINADO CROMADO ALT. 200 MM | Un | 90.38
31044 | FECHO DE EMBUTIR COM ALAVANCA - LATÃO LAMINADO CROMADO ALT. 400 MM | Un | 186.31
31045 | RESPIRADOR DE LATÃO 10 CM | Un | 14.83
31048 | MAÇANETA EM ZAMAC P/ CONJUNTO DE FECHADURA CILINDRO | Par | 73.77
31050 | MOLA HIDRÁULICA AÉREA P/ FECHAMENTO DE PORTA - TIPO LEVE | Un | 173
31052 | MOLA HIDRÁULICA AÉREA P/ FECHAMENTO DE PORTA - TIPO PESADO | Un | 196.78
31054 | MOLA VAI-E-VEM DE TOPO | Un | 330.48
31056 | PORTA CADEADO 63 MM - AÇO ZINCADO | Un | 2.09
31058 | PORTA CADEADO 89 MM - AÇO ZINCADO | Un | 5
31062 | PUXADOR TIPO CONCHA - EM LATÃO CROMADO COM FURO | Un | 7.94
31066 | ROSETA ACABAMENTO CROMADO P/ FECHADURA CILINDRO | Par | 9.19
31068 | TARGETA DE SOBREPOR "LIVRE-OCUPADO" - ZAMACK CROMADO | Un | 76.24
31076 | ALAVANCA EM ZAMACK P/ CAIXILHO BASCULANTE - SEM CAVALETE | Un | 6.22
31078 | BRAÇO DE ALAVANCA EM FERRO CHATO - 5/8" X 3/16" | M | 2.85
31090 | TRILHO DE ALUMÍNIO 55 X 60 MM | M | 43.24
31091 | ROLDANA DE NYLON - EIXO SIMPLES TIPO FERMAX - MODELO "RAN 02" OU SIMILAR - (P/ TRILHO DE ALUMÍNIO 55 X 60) | Un | 36.17
31092 | PIVÔ GUIA RETO DE LATÃO DE 1/2" | Un | 9.97
31094 | TRILHO GUIA CANALETA DE ALUMÍNIO "U" DE 1/2" ESPESSURA 1/16" | M | 4.9
31095 | BARRA ANTI PÂNICO PARA PORTA 1 FOLHA (COM ATÉ 1,00M) SEM CHAVE | Un | 580.7
31097 | TRANCA TIPO TETRA SEM MAÇANETAS, SOMENTE COM ROSETA ACAB CROMADO | Un | 53.92
31100 | ESCADAS |  | .
31166 | ESCADA DE MARINHEIRO DE FERRO PERFILADO DP.01 | M | 99.42
31167 | ESCADA DE MARINHEIRO DE FERRO PERFILADO COM GUARDA CORPO | M | 249.83
31168 | ESCADA COMPLEM. P/ ESCADA MARINHEIRO DE FERRO PERFILADO | M | 82.85
31500 | REVESTIMENTOS (CERÂMICA + SIMILARES) |  | .
31505 | AZULEJO | M2 | 28.68
31530 | PASTILHA DE PORCELANA FOSCA | M2 | 250.23
31540 | REVESTIMENTO CERÂMICO ANTI-PICHAÇÃO 10 X 10 CM | M2 | 37.62
31550 | REVESTIMENTO CERÂMICO ESMALTADO 10 X 10 CM | M2 | 47.93
32000 | REVESTIMENTOS (PEDRAS NATURAIS) |  | .
32500 | REVESTIMENTOS (MADEIRA; PLÁSTICOS; ETC) |  | .
32520 | CHAPA DE LAMINADO MELAMÍNICO 1.3MM - ACABAMENTO TEXTURIZADO COR BRANCA (P/ REVESTIMENTO DE PORTAS COMPENSADAS) | M2 | 49.85
32530 | CHAPA DE LAMINADO MELAMÍNICO 1 MM - ACABAMENTO TEXTURIZADO COR BRANCA (P/ REVESTIMENTO DE PORTAS COMPENSADAS) | M2 | 40.62
32540 | CHAPA DE LAMINADO MELAMÍNICO 1,0 MM - ACABAMENTO LISO COR BRANCA - PARA CONFECÇÃO DE LOUSA | M2 | 66.91
33000 | REVESTIMENTOS (ELEMENTOS DE ARREMATE) |  | .
33005 | CANTONEIRA DE ALUMÍNIO PARA AZULEJOS | M | 4.23
33020 | CANTONEIRA DE ALUMÍNIO - PERFIL Y | M | 5.17
33053 | PEITORIL DE MADEIRA ITAÚBA - APARELHADO - MED.(30X2)CM | M | 81.49
33055 | PEITORIL DE GRANILITE - 20X2CM | M | 69.7
33085 | PERFIL -L- DE ALUMÍNIO - (1X1X1/8)" | M | 10.62
33090 | PERFIL -L- DE FERRO - (1X1X1/8)" | M | 5.32
33091 | CANTONEIRA DE FERRO ABAS IGUAIS - (1.1/4X1.1/4X1/8)" | M | 7.35
33500 | FORROS |  | .
33530 | FORRO DE GESSO COMUM - PLACA CONVENCIONAL - ESP. 1,25CM FORNECIMENTO E INSTALAÇÃO | M2 | 47.05
33531 | FORRO DE GESSO ACARTONADO TIPO FGA - ESP. 1,25CM FORNECIMENTO E INSTALAÇÃO | M2 | 68.9
33532 | FORRO GYPSUM ESTRUTURADO TIPO FGE - ESP. 12,5MM FORNECIMENTO E INSTALAÇÃO | M2 | 65.26
33560 | FORRO EM RÉGUA DE PVC DE 200MM - COLOCADO | M2 | 53.81
33570 | FORRO DE FIBRA MINERAL MODELADA ÚMIDA- ACABAMENTO DA SUPERF. C/TINTA VINÍLICA A BASE DE LÁTEX- ESP.13MM- COLOC. | M2 | 70.18
34000 | PISOS (CERÂMICA E SIMILARES) |  | .
34011 | CERÂMICA ESMALTADA PEI 5 | M2 | 29.55
34050 | PISO CERÂMICO NÃO ESMALTADO ANTI-DERRAPANTE ANTI-ÁCIDO | M2 | 100.45
34057 | ADESIVO A BASE ACRÍLICA | L | 15.08
34083 | PISO REFERENCIAL PODOTÁTIL COLORIDO ALERTA OU DIRECIONAL VIBRO-PRENSADO - ESP.3CM | M2 | 78.85
34201 | PISO PODOTÁTIL COLORIDO DE LADRILHO HIDRÁULICO ALERTA OU DIRECIONAL - ESP. 2 A 3CM | M2 | 60.86
34203 | PISO PODOTÁTIL COLORIDO DE BORRACHA (5MM - COM COLA) ALERTA/DIRECIONAL | M2 | 116.38
34204 | PISO PODOTÁTIL COLORIDO DE BORRACHA (7MM - ARGAMASSADA) ALERTA/DIRECIONAL | M2 | 173.16
34207 | PISO PODOTÁTIL COLORIDO INTERTRAVADO - ALERTA OU DIRECIONAL ESP. 6CM | M2 | 52.46
34500 | PISOS (PEDRAS NATURAIS) |  | .
34539 | PISO DE GRANITO POLIDO - CINZA MAUÁ - PLACAS 2CM | M2 | 334.82
34545 | PISO GRANITO POLIDO - VERDE UBATUBA - ESPESSURA 2CM | M2 | 301.96
34550 | PISO MÁRMORE POLIDO BRANCO ESPÍRITO SANTO - ESPESSURA 2CM | M2 | 292.84
35000 | PISOS (MADEIRA; PLÁSTICOS; ETC) |  | .
35005 | DEGRAU DE BORRACHA SINTÉTICA EM PEÇA ÚNICA (PATAMAR E TESTEIRA) SUPERFÍCIES EM RELEVO C/ ESP.2,5MM A 3,5MM-COLADO | M | 44.7
35010 | TESTEIRA PADRÃO PARA PISO VINÍLICO - ESPESSURA 2MM | M | 16.4
35030 | PISO DE BORRACHA SINTÉTICA SBR- ARGAMASSADO- SUPERFÍCIE EM RELEVO | M2 | 83.31
35035 | PISO DE BORRACHA SINTÉTICA SBR- ARGAMASSADO- SUPERFÍCIE LISA | M2 | 84.96
35040 | PISO DE BORRACHA SINTÉTICA SBR- COLADO- SUPERFÍCIE LISA - ESP. 4MM | M2 | 49.81
35045 | PISO DE BORRACHA SINTÉTICA SBR- COLADO- SUPERFÍCIE EM RELEVO - ESP. 4MM | M2 | 37.09
35055 | PISO ARGAMASSA DE ALTA RESISTÊNCIA - ESP: 8MM | M2 | 60.02
35060 | PISO ARGAMASSA DE ALTA RESISTÊNCIA - ESP: 12MM | M2 | 67.17
35065 | PISO DE GRANILITE - ESP= 8MM | M2 | 70.79
35072 | ASSOALHO EM CUMARU COM ENCAIXE MACHO E FÊMEA MEDIDAS 15X2CM | M2 | 188.93
35081 | TACO EM CUMARU MEDIDAS - 10 X 40 X 2 CM | M2 | 129.54
35500 | PISOS (ELEMENTOS DE ARREMATE) |  | .
35515 | JUNTA PLÁSTICA PARA PISO DE GRANILITE - (20X3)MM | M | 1.29
35521 | PISO VINÍLICO SEMIFLEXÍVEL, PADRÃO LISO, ESPESSURA DE 2MM | M2 | 55.28
35522 | PISO VINÍLICO SEMIFLEXÍVEL, PADRÃO LISO, ESPESSURA DE 3,2MM | M2 | 99.67
35535 | RODAPE DE ARGAMASSA ALTA RESISTÊNCIA MEIA CANA - 10CM | M | 31.89
35545 | RODAPÉ LISO DE BORRACHA SINTÉTICA DE 7CM - ESPESSURA DE 3MM - COLADO | M | 8.4
35555 | RODAPÉ DE PVC TIPO PLANO P/ PISO PAVIFLEX - ALT: 7,5 CM | M | 8.41
35560 | RODAPÉ DE GRANILITE - 10CM | M | 33.15
35565 | RODAPE DE GRANILITE - MEIA CANA 10 CM | M | 27.78
35571 | RODAPÉ DE 7 CM EM CUMARU ESPESSURA VARIÁVEL, POR VOLTA DE 1,5 CM | M | 13.12
35576 | RODAPÉ EM GRANITO CINZA MAUÁ - 7X2CM | M | 62.44
35596 | TESTEIRA DE BORRACHA SINTÉTICA - SUPERFÍCIES EM RELEVO MED. (50 OU 70 X 30)MM - ESPES. DE 3MM - P/ FIXAÇÃO C/ COLA | M | 14.65
35610 | SOLEIRA P/PORTAS EM GRANITO CINZA S/POLIM. (FOSCO) - 14X2CM | M | 72.42
36000 | PAVIMENTAÇÃO EXTERNA |  | .
36010 | REVESTIMENTO COM 2 CM DE ARGAMASSA 1:3 | M2 | 38.57
36030 | LADRILHO HIDRÁULICO P/ PASSEIO - ESP = 2CM 20X20CM - (MAPA DE SÃO PAULO) | M2 | 60.12
36053 | MOSAICO PORTUGUÊS BRANCO (NÃO COLOCADO) BRUTO | M2 | 77.35
36054 | MOSAICO PORTUGUÊS PRETO (NÃO COLOCADO) BRUTO | M2 | 74.97
36055 | MOSAICO PORTUGUÊS - 1 OU 2 CORES | M2 | 76.16
36060 | PARALELEPÍPEDO CINZA (INTEIRO - NÃO COLOCADO) | Un | 4.71
36061 | CONCRETO ASFALTICO | TON | 354.82
36062 | ASFALTO DILUÍDO CM-30 - IMPERMEABILIZANTE | Kg | 6.15
36063 | ASFALTO DILUÍDO DE PETRÓLEO CR-250 | Kg | 6.26
36064 | CIMENTO ASFÁLTICO DE PETRÓLEO - PENETRAÇÃO CAP 50/70 | Kg | 4.18
36065 | CIMENTO ASFÁLTICO DE PETRÓLEO - PENETRAÇÃO CAP 85/100 | Kg | 4.12
36066 | CONCRETO ASFÁLTICO TIPO CPA (CONCRETO POROSO ASFÁLTICO) COM POLÍMEROS E FIBRAS - PREÇO A RETIRAR | Ton | 410
36067 | SELA TRINCA (CIMENTO ASFÁLTICO ELASTOMÉRICO PARA SELAGEM DE TRINCAS EM PAVIMENTOS ASFÁLTICOS) | Kg | 11.67
36068 | PEDRA MIRACEMA - ESP MD=1,2CM | M2 | 31.92
36078 | CIMENTO ASFÁLTICO MODIFICADO POR POLÍMERO | Kg | 4.71
36079 | CIMENTO ASFÁLTICO MODIFICADO POR BORRACHA | Kg | 4.07
36090 | PISO DE CONCRETO PRÉ-MOLDADO INTERTRAVADO E=6CM-COR NATURAL MODELO "RETANGULAR" - 10 X 20 CM | M2 | 33.3
36091 | PISO DE CONCRETO PRÉ-MOLDADO INTERTRAVADO E=8 CM-COR NATUR. MODELO "RETANGULAR" - 10 X 20 CM | M2 | 40.32
36092 | PISO DE CONCRETO PRÉ-MOLDADO INTERTRAVADO E=10CM-COR NATUR. MODELO "RETANGULAR" - 10 X 20 CM | M2 | 49.59
36093 | PISO DE CONCRETO PRÉMOLDADO INTERTRAVADO DRENANTE, ESPESSURA 6 CM, COR NATURAL | M2 | 40.97
36094 | PISO DE CONCRETO PRÉMOLDADO INTERTRAVADO DRENANTE, ESPESSURA 8 CM, COR NATURAL | M2 | 53.87
36095 | USINAGEM À QUENTE DE MISTURA ASFÁLTICA TIPO SMA COM CIMENTO ASFÁLTICO MODIFICADO COM POLÍMERO E FIBRA | TON | 464.78
36096 | USINAGEM À QUENTE DE MISTURA ASFÁLTICA TIPO CPA (CAMADA POROSA DE ATRITO) COM CIMENTO ASFÁLTICO MODIFICADO COM POLÍMERO E FIBRA | TON | 355.59
36097 | USINAGEM À QUENTE DE MISTURA ASFÁLTICA TIPO CPA (CAMADA POROSA DE ATRITO) COM CIMENTO ASFÁLTICO MODIFICADO COM BORRACHA | TON | 342.52
36098 | USINAGEM À QUENTE DE MISTURA ASFÁLTICA TIPO "GAP GRADED" COM CIMENTO ASFÁLTICO MODIFICADO COM POLÍMERO | TON | 367.86
36099 | USINAGEM À QUENTE DE MISTURA ASFÁLTICA TIPO "GAP GRADED" COM CIMENTO ASFÁLTICO MODIFICADO COM BORRACHA | TON | 363.72
36100 | RECICLAGEM (USINAGEM) DE MATERIAL BETUMINOSO PROVENIENTES DA FRESAGEM DE PAVIMENTOS ASFÁLTICOS (RAP) RECICLADO EM USINA MÓVEL COM ATÉ 3% DE EMULSÃO MODIFICADA COM POLÍMERO | TON | 132.51
36101 | RECICLAGEM (USINAGEM) DE MATERIAL BETUMINOSO PROVENIENTES DOS RESÍDUOS SÓLIDOS DA CONSTRUÇÃO CIVIL (RCC) E/OU FRESAGEM DE PAVIMENTOS ASFÁLTICOS (RAP) RECICLADO EM USINA MÓVEL COM ATÉ 3% DE CAP | TON | 162.81
36102 | ESTABILIZANTE QUÍMICO DE SOLOS | Kg | 16.95
36110 | EMULSÃO ASFÁLTICA RL-1C | Kg | 3.11
36111 | EMULSÃO ASFÁLTICA (LIGANTE) - RR 1C | Kg | 2.95
36112 | EMULSÃO ASFÁLTICA (LIGANTE) - RR 2C | Kg | 3.15
36113 | EMULSÃO ASFÁLTICA MODIFICADA POR POLÍMERO | Kg | 3.17
36115 | PRÉ MISTURADO A QUENTE | TON | 338.37
36116 | PRÉ MISTURADO A FRIO | TON | 410.65
36117 | BINDER ABERTO | TON | 251.49
36118 | BINDER FECHADO | TON | 297.34
36119 | USINAGEM À QUENTE DE MISTURA ASFÁLTICA COM CIMENTO ASFÁLTICO MODIFICADO COM POLÍMERO (SEM DESONERAÇÃO) | TON | 366.5
36120 | CONCRETO ASFÁLTICO USINADO MORNO | M2 | 348.91
36200 | GUIAS E BOCAS DE LOBO |  | .
36205 | CHAPÉU DE BOCA DE LOBO | Un | 29.66
36210 | GUIA DE CONCRETO TIPO PMSP "100" 20 MPA | M | 19.58
36215 | GUIA DE CONCRETO TIPO PMSP "100" 25 MPA | M | 20.22
36220 | GUIA DE CONCRETO PARA JARDIM | M | 14.59
36226 | TAMPA DE CONCRETO PARA BOCA DE LOBO - TIPO PMSP - MEDIDA DE 1,10 X 0,70 X 0,08 M | Un | 134.15
36235 | TAMPÃO DE FERRO FUNDIDO DÚCTIL CLASSE MÍNIMA 400 (40T) D=600 MM - NBR 10160 - ARTICULADO - P/ GAL. ÁGUAS PLUV. | Un | 302.98
36236 | TAMPÃO-GRELHA DE FERRO FUNDIDO DÚCTIL CLASSE MÍNIMA 400 (40T) D=600MM - NBR 10160-ARTICULADO- P/ GAL. ÁGUAS PLUV. | Un | 424.92
36237 | TAMPÃO MAIS ARO, AMBOS EM POLIETILENO CLASSE MÍNIMA 400 (40T) D=600MM - ABNT - P/ GAL. ÁGUAS PLUV. | Un | 723.16
36240 | TAMPÃO DE FERRO FUNDIDO DÚCTIL CLASSE MÍNIMA 400 (40T) D=600 MM - NBR 10160 - NÃO ARTICULADO - P/ GAL. ÁGUAS PLUV. | Un | 264.3
36241 | TAMPÃO-GRELHA DE FERRO FUNDIDO DÚCTIL CLASSE MÍNINIMA 400 (40T) D=600MM -NBR 10160-NÃO ARTICULADO-P/ GAL. ÁGUAS PLUV. | Un | 399.25
36250 | GUIA DE CONCRETO TIPO PMSP "100" 30 MPA - 15 X 30CM 12CM TOPO | M | 28.22
36280 | GRELHA TIPO "BOCA DE LEÃO" DE FE. FUND. DUCTIL CL. MÍN. 250 25T- DIM.APR=810X270MM-NBR 10160 -T.ARTICU.- P/ GAL.ÁG.PLU | Un | 222.37
36281 | GRELHA TIPO "BOCA DE LEÃO" DE FE. FUND. DUCTIL CL MÍN. D400 40T-DIM. APR= 810X270MM-NBR 10160-T.ARTICU.-P/ GAL. ÁG.PLU | Un | 261.53
36282 | GRELHA TIPO "BOCA DE LEÃO" DE FE. FUND. DUCTIL CL MÍN. D400 40T-DIM. APR= 500X500MM-NBR 10160-T. ARTICU.-P/ GAL. ÁG.PLU | Un | 330.8
36283 | GRELHA TIPO "BOCA DE LEÃO" DE POLIETILENO CL. MÍN. 250 - 25T- DIM. APR=810X270MM-ABNT-T. ARTICU.-P/ GAL. ÁG. PLU | Un | 624.82
36285 | GRELHA TIPO "BOCA DE LEÃO" DE FE. FUND. DUCTIL CL. MÍN. 250 25T-DIM.APR=810X270MM-NBR 10160-T. NÃO ARTICUL-P/GAL.ÁG.PLU | Un | 232.39
36286 | GRELHA TIPO "BOCA DE LEÃO" DE FE. FUND. DUCTIL CL. MÍN D400 40T-DIM.APR= 810X270MM-NBR 10160-T. NÃO ARTICU.P/GAL.ÁG.PLU | Un | 251.64
36300 | CANALETA E GRELHA EMBUTIDA DE CONCRETO POLÍMERO 95MPA ANTIFURTO CLASSE D400 15X23X100CM , VAZÃO DECLIVIDADE 0% 6,6 L/S OU SIMILAR | M | 347.41
36301 | CANALETA E GRELHA EMBUTIDA DE CONCRETO POLÍMERO 95MPA ANTIFURTO CLASSE D400 25X32X100CM, VAZÃO DECLIVIDADE 0% 22,1 L/S OU SIMILAR | M | 755.2
36302 | CANALETA E GRELHA EMBUTIDA DE CONCRETO POLÍMERO 95MPA ANTIFURTO CLASSE D400 21X28X100CM , VAZÃO DECLIVIDADE 0% 9,13 L/S OU SIMILAR | M | 737.89
36303 | CANALETA E GRELHA EMBUTIDA DE CONCRETO POLÍMERO 95MPA ANTIFURTO CLASSE D400 21X38X100CM , VAZÃO DECLIVIDADE 0% 20,65 L/S OU SIMILAR | M | 876.84
36304 | CANALETA E GRELHA EMBUTIDA DE CONCRETO POLÍMERO 95MPA ANTIFURTO CLASSE D400 26X53X100CM, VAZÃO DECLIVIDADE 0% 57,25 L/S OU SIMILAR | M | 945.16
36305 | CANALETA E GRELHA EMBUTIDA DE CONCRETO POLÍMERO 95MPA ANTIFURTO CLASSE D400 40X59,5X200CM , VAZÃO DECLIVIDADE 0% 83,20 L/S OU SIMILAR | Un | 6469.42
36500 | VIDROS |  | .
36505 | ESPELHO COMUM - 3MM | M2 | 100.7
36507 | ESPELHO COMUM C/ MOLD. ALUMÍNIO - 3MM | M2 | 391.77
36525 | VIDRO DE SEGURANÇA; TEMPERADO - 6MM | M2 | 139.58
36527 | VIDRO DE SEGURANÇA; TEMPERADO - 10MM | M2 | 182.02
36535 | VIDRO IMPRESSO; TIPO CANELADO - 4MM | M2 | 59.04
36540 | VIDRO LAMINADO INCOLOR - 6MM | M2 | 143.94
36545 | VIDRO LAMINADO LEITOSO - 6MM | M2 | 297.56
36550 | VIDRO LISO COMUM; TRANSPARENTE INCOLOR - 3MM | M2 | 51.99
36551 | VIDRO LISO COMUM; TRANSPARENTE INCOLOR - 4MM | M2 | 64.44
36552 | VIDRO LISO COMUM; TRANSPARENTE INCOLOR - 5MM | M2 | 72.94
36553 | VIDRO LISO COMUM; TRANSPARENTE INCOLOR - 6MM | M2 | 93.39
36580 | PLACA DE POLICARBONATO TIPO COMPACTA - PARA PROTEÇÃO DE BARRAMENTO DE QUADROS - ESP. 4MM | M2 | 190.45
37000 | TINTAS |  | .
37005 | TINTA ESMALTE BRILHANTE BRANCA | L | 24.98
37015 | TINTA A BASE DE BORRACHA CLORADA | L | 46.21
37020 | TINTA A ÓLEO BRILHANTE BRANCA | L | 19.5
37025 | TINTA LÁTEX - PVA (1a. LINHA / PREMIUM) BRANCA | L | 14.37
37030 | TINTA A BASE DE RESINA EPÓXI | L | 61.32
37040 | TINTA ACRÍLICA FOSCA BRANCA | L | 17.69
37041 | TEXTURA ACRÍLICA BRANCA | L | 13.21
37045 | TINTA ESMALTE SINTÉTICO VERDE P/ QUADRO ESCOLAR | L | 26.26
37055 | TINTA À BASE DE CIMENTO - MODIFICADA COM RESINA ACRÍLICA (UTILIZ. EM IMPERMEABILIZ. DE FACH. DE CONCRETO OU ALVEN.) | Kg | 2
37065 | TINTA ANTI-PICHAÇÃO - BASE SOLVENTE (SOLÚVEL EM SOLVENTE) | L | 81.81
37500 | VERNIZES E OUTROS MATERIAIS P/ PINTURA |  | .
37502 | ÓXIDO DE ALUMÍNIO (JATO DE AREIA) P/ TRATAMENTO DE SUPERFÍCIE (RECUPERAÇÃO DE ESTRUTURA) | Kg | 3
37503 | HIDROJATEAMENTO PARA LIMPEZA DE SUPERFÍCIES | M2 | 5.3
37504 | JATEAMENTO PARA LIMPEZA DE FERRAGENS E SUPERFÍCIES DE CONCRETO | M2 | 84.57
37505 | LIXAMENTO MECÂNICO DE SUPERFÍCIES DE CONCRETO | M2 | 6.44
37506 | LIXAMENTO MANUAL DE SUPERFÍCIE DE CONCRETO | M2 | 5.01
37507 | LÍQUIDO IMUNIZANTE PARA MADEIRA, A BASE DE PIRETRÓIDE, DISSOLVIDO EM ISOPARAFINA - APLICADO | M2 | 20.86
37509 | FUNDO CROMATO DE ZINCO | L | 22.67
37520 | SELADOR P/ TINTA EPÓXI (P/FUNDO DE PAREDE,S/MASSA CORRIDA) | L | 51.64
37525 | SELADOR ACRÍLICO | L | 8.43
37529 | TRINCHA 2.1/2" (PARA LÁTEX) | Un | 11.73
37530 | LIXA D'ÁGUA - N. 80 E N. 320 | Un | 1.23
37535 | LIXA PARA FERRO - N. 150 | Un | 2.09
37538 | PEDRA ABRASIVA GRANA 220 (PARA UTILIZAÇÃO NA POLIDORA DE PISO) | Un | 10.43
37539 | DISCO CERÂMICO DIAMANTADO - GRANA 200 (PARA UTILIZAÇÃO NA POLIDORA DE PISO) | Un | 25.67
37540 | LIXA PARA MADEIRA - N.100 | Un | 0.52
37541 | LIXA CARBURETO DE SILÍCIO 7" - GRANA 60 - PARA CONCRETO | Un | 4.95
37542 | ESCOVA RETANGULAR COM CERDAS DE AÇO:ALTURA DAS CERDAS 30 MM COMPRIMENTO: 192 MM; LARGURA 57 MM - SEM CABO | Un | 13.69
37543 | ESCOVA CIRCULAR COM CERDAS DE AÇO - 6 X 3/4" - FURO 1/2" | Un | 29.93
37544 | LIXA CARBURETO DE SILÍCIO 7" - GRANA 120 - PARA CONCRETO | Un | 4.61
37545 | MASSA BASE ÓLEO PARA MADEIRA | L | 18.08
37550 | MASSA CORRIDA - PVA | L | 4.02
37555 | MASSA BASE EPÓXI - BICOMPONENTE (MASSA E CATALIZADOR) | L | 39.73
37560 | MASSA ACRÍLICA (PARA PAREDE) | L | 6.83
37565 | ÓLEO DE LINHAÇA | L | 11.69
37570 | PIGMENTO PARA CIMENTADO LISO (PÓ XADREZ) | Kg | 33.06
37575 | REMOVEDOR | L | 26.32
37580 | GOMA LACA (IMPORTADA) | Kg | 108.19
37581 | ÁLCOOL ABSOLUTO 99 % | L | 13.15
37582 | VERNIZ A BASE DE GOMA LACA | L | 44.22
37585 | VERNIZ POLIURETANO BRILHANTE (VERNIZ MARÍTIMO) | L | 22.02
37587 | VERNIZ ANTI-PICHAÇÃO - BASE SOLVENTE INCOLOR (SOLÚVEL EM SOLVENTE) | L | 54.5
37590 | SOLUÇÃO CONCENTRADA DE SILICONE - IMPERMEABILIZANTE INCOLOR HIDROREPELENTE PARA FACHADA | L | 33.98
37595 | VERNIZ NITRO CELULOSE // VERNIZ SINTÉTICO BRILHANTE ( PARA USO EM MADEIRA ) | L | 23.73
37596 | VERNIZ ACRÍLICO BRILHANTE BASE ÁGUA | L | 20.88
38000 | COMPLEMENTOS PAISAGISTICOS E ESPORTIVOS |  | .
38016 | GRAMA ESMERALDA | M2 | 4.64
38024 | MASTRO P/ BANDEIRA COMPLETO ENGASTADO H LIVRE 7,0 M | Un | 912.7
38025 | MASTRO P/ BANDEIRA COMPLETO ENGASTADO H LIVRE 9,0 M | Un | 1441.02
38030 | POSTE P/ REDE DE VOLEIBOL C/ ACESSÓRIOS | Par | 799.72
38035 | REDE DE NÁILON PARA FUTEBOL DE SALÃO | Un | 47.3
38040 | REDE DE NÁILON PARA VOLEIBOL | Un | 118.89
38042 | COBERTURA DE QUADRA POLIESPORTIVA COM TELA DE NYLON FIO 3MM (FORNECIMENTO E COLOCAÇÃO) | M2 | 8.61
38043 | TELA POLIETILENO P/ PROTEÇÃO DE FACHADA-TRAMA 2,2MM | M2 | 2.09
38050 | TABELA PARA BASQUETE; INCLUSIVE ARO | Un | 438.41
38055 | TAMPÃO DE AÇO GALVANIZADO - 3" | Un | 24.27
38100 | BRINQUEDOS PARA PLAYGROUND |  | .
38150 | CARROSSEL EM FERRO COM 20 LUGARES PARA PLAYGROUND/JARDIM DIÂMETRO DE 2,20M | Un | 1766.32
38151 | ESCADA HORIZONTAL EM FERRO PARA PLAYGROUND/JARDIM - MED. (1,80X1,80)M | Un | 1342.05
38152 | ESCORREGADOR EM FERRO PARA PLAYGROUND/JARDIM (1,80X3,00)M | Un | 1718.44
38153 | BALANÇO TRIPLO EM FERRO COM PNEUS PARA PLAYGROUND/JARDIM - MED. (2,50X2,50X4,50)M | Un | 1512.2
38154 | GANGORRA TRIPLA EM FERRO PARA PLAYGROUND/JARDIM - MED. (0,70X3,00)M | Un | 1329.29
38155 | GAIOLA LABIRINTO EM FERRO PARA PLAYGROUND/JARDIM - MED. (1,50X1,50X2,00)M | Un | 1973.7
38156 | BALANÇO FRONTAL DUPLO P/ CADEIRANTE | Un | 9166.94
38160 | PLACA DE E.V.A, ESP 30 MM, PARA USO INTERNO, TIPO TATAMI PLACAS PRÉ CORTADAS, DENTADAS, LISAS, COLORIDAS, 1 X 1 M | M2 | 54.83
38500 | VEGETAÇÃO PARA PAISAGISMO |  | .
38502 | ADUBO QUÍMICO NPK 10 - 10 - 10 - (PREÇO PARA NÃO PRODUTOR) | Kg | 2.97
38503 | CALCÁRIO DOLOMÍTICO - UTILIZADO EM PLANTIO | Kg | 0.81
38511 | LATÂNIA - H=0.50/1.00 M - (LATANIA SPP) PALMEIRA - MEDIDA: "PONTA FOLHA" | Un | 45.25
38512 | SEAFORTIA - H=1.50/2.00 M - (ARCHONTOPHOENIX CUNNINGHAMIANA) PALMÁCEA - MEDIDA: "PONTA FOLHA" | Un | 60.62
38513 | PALMEIRA IMPERIAL (ROYSTONEA OLERACEA) H=1,5 A 2,0 M - MEDIDA: "PONTA FOLHA" | Un | 46.43
38523 | CINERÁRIA (SENECIO CINERARIA) FORRAÇÃO | Dúzia | 16.84
38524 | HERA INGLESA (HEDERA HELIX) FORRAÇÃO | Dúzia | 15.46
38525 | LÍRIO AMARELO (HEMEROCALLIS FLAVA) FORRAÇÃO | Dúzia | 28.1
38526 | VEDÉLIA (WEDELIA PALUDOSA) FORRAÇÃO | Dúzia | 20.38
38527 | MONSTERA (MONSTERA DELICIOSA) | Un | 26.24
38528 | IPOMEIA - H=1,00/1,50 M - (IPOMOEA LEARII) TREPADEIRA | Un | 28.51
38529 | MARACUJÁ - H=0.50/0.70M - (PASSIFLORA COERULEA) TREPADEIRA | Un | 16.8
38531 | TUMBERGIA - H=0,50/0,70 M - (THUNBERGIA GRANDIFLORA) TREPADEIRA | Un | 14.23
38533 | ABUTILOM - H=0,50/0,70 M - ( ABUTILOM STRIATUM ) ARBUSTO - MEDIDA: "PONTA FOLHA" | Un | 10.51
38534 | BELA-EMÍLIA - H=0.50/0.70 M - (PLUMBAGO CAPENSIS) ARBUSTO | Un | 5.6
38535 | DRACENA - H=0.50/0.70 M - (DRACAENA FRAGRANS) ARBUSTO | Un | 17.96
38536 | MALVAVISCO H=0.50/0.70 M - (MALVAVISCUS MOLLIS) ARBUSTO | Un | 8.52
38537 | BAMBUZINHO - H=1.00 A 2.00 M - (BAMBUZA GRACILIS) BAMBU | Un | 22.35
38538 | ESPONJINHA - H=0,50/0,70 M - (CALLIANDRA TWEEDII) ARBUSTO | Un | 13.83
38540 | CÁSSIA-ALELUIA (SENNA MULTIJUGA) H=1,50/2,00 M - ÁRVORE ORNAMENTAL | Un | 42.8
38543 | ALECRIM CAMPINAS - (HOLOCALIX BALANSAE) H=1,50/2,00 M - ÁRVORE ORNAMENTAL | Un | 35.55
38545 | IPÊ AMARELO - H=1,50/2,00 M - (TABEBUIA CHRYSOTRICHA) | Un | 39.09
38546 | IPÊ ROSA - H=1,50/2,00 M - (TABEBUIA AVELLANEDAE) | Un | 39.36
38547 | IPÊ ROXO - H=1,50/2,00 M - (TABEBUIA IMPETIGINOSA) | Un | 33.76
38548 | PAU-BRASIL - H=1.50/2.00 M - (CAESALPINIA ECHINATA) ÁRVORE ORNAMENTAL | Un | 32.66
38550 | GRAMA BATATAIS EM PLACAS (PASPALUM NOTATUM) (NÃO INSTALADA) | M2 | 4.94
38552 | GRAMA PRETA - 36 MUDAS POR M2 (OPHIOPOGUM JAPONICUS) | M2 | 27.13
38554 | GRAMA SÃO CARLOS - EM PLACAS (AXONOPUS OBTUSIFOLIUS) NÃO INSTALADA - FORNECIMENTO OBRA GRANDE SÃO PAULO | M2 | 7.35
38555 | ADUBO ORGÂNICO - ESTERCO | M3 | 162.31
38556 | TERRA VEGETAL MARROM | M3 | 87.04
38557 | TERRA VEGETAL PRETA | M3 | 168.73
38561 | ARECA-BAMBU -H=0.50/1.00 M- (CHRYSALIDO CARPUS LUTESCENS) PALMÁCEA - MEDIDA: "PONTA FOLHA" | Un | 24.34
38562 | COQUEIRO - H=1,50/2,00 M - (COCOS NUCIFERA) PALMÁCEA - MEDIDA: "PONTA FOLHA" | Un | 85.04
38563 | GUARIROBA - H=1,50/2.00M - (SYAGRUS OLERACEA) PALMÁCEA - MEDIDA: "PONTA FOLHA" | Un | 53.92
38564 | JERIVÁ - (SYAGRUS ROMANZOFFIANA) H=1,50 A 2,00 M - PALMÁCEA - MEDIDA: "PONTA FOLHA" | Un | 93.48
38565 | BURITI - H=1,50/2,00 M - (MAURITIA VINIFERA) PALMÁCEA - MEDIDA: "PONTA FOLHA" | Un | 129.15
38566 | COLINIA - H=1,5/ 2,0M - (CHAMAEDOREA ELEGANS) PALMÁCEA - MEDIDA: "PONTA FOLHA" | Un | 139.65
38567 | JASMIM ESTRELA - H=0,50/0,70 M - (TRACHELOSPERMOM JASMINDA) TREPADEIRA | Un | 18.19
38568 | LÁGRIMA DE CRISTO - H=0,50/0,70 M -(CLERODENDRON THOMSONAE) TREPADEIRA | Un | 16.24
38569 | PRIMAVERA - H=0.50/0.70 M - (BOUGAINVILLEA GLABRA) TREPADEIRA | Un | 20.78
38570 | UNHA-DE-GATO H=0.10/0.15M - (FICUS PUMILA) TREPADEIRA | Un | 1.35
38571 | CLOROFITO (CLOROPHYTUM CROMOSSUM) FORRAÇÃO | Dúzia | 15.37
38572 | MARIA-SEM-VERGONHA (IMPATIENS SPP) FORRAÇÃO | Dúzia | 17.83
38573 | PILÉA (PILEA CADIEREI) FORRAÇÃO | Dúzia | 15.14
38574 | FILODENDRO (PHILODENDRON BIPINNATIFIDUM) FORRAÇÃO | Dúzia | 24.45
38575 | ACALIFA - H=0.50/0.70M - (ACALYPHA WIKESIANA) FOLHAS VERMELHAS MESCLADAS C/ COBRE E ROSA - ARBUSTO | Un | 10.57
38576 | ALAMANDA - H=0.50/0.70 M - (ALLAMANDA NERIIFOLIA) TREPADEIRA | Un | 11.91
38577 | AZALÉIA - H= 0.50/0.70 M - (RHODODENDRON INDICUM) ARBUSTO | Un | 19.33
38578 | CAMARÃO - H=0.50/0.70 M - (BELOPERONE GUTTATA) ARBUSTO | Un | 8.54
38579 | COSMOS - (COSMOS BIPINNATUS) FORRAÇÃO | Un | 1.64
38580 | HIBISCO - H=0.50/0.70M - (HIBISCUS ROSA SINENSIS) FLORES VERMELHAS, ROSAS OU BRANCAS - ARBUSTO | Un | 10.27
38581 | PIRACANTA - H=0.50/0.70 M (PYRACANTHA COCCINEA) ARBUSTO | Un | 20.3
38587 | PAINEIRA-ROSA - H=1.50/2.00 M - (CHORISIA SPECIOSA) ÁRVORE ORNAMENTAL | Un | 41.09
38588 | PAU-FERRO - H=1.50/2.00M - (CAESALPINIA FERREA) ÁRVORE ORNAMENTAL | Un | 26.06
38590 | CONCREGRAMA - E = 9,5 CM 60 X 45CM | M2 | 61.64
38593 | SIBIPIRUNA - H=1.50/2.00 M - (CAESALPINIA PELTOPHOROIDES) ÁRVORE ORNAMENTAL | Un | 29.47
38594 | SUINÃ - H=0.50/0.70 M (ERYTHRINA SPECIOSA) ARBUSTO | Un | 22.87
38595 | TIPUANA - H=1.50/2.00 M - (TIPUANA TIPO) ÁRVORE ORNAMENTAL | Un | 31.77
38596 | ÁRVORE ORNAM. H=1.50/2.00 M - PATA-DE-VACA | Un | 40.09
38597 | ÁRVORE ORNAM. H=1.50/2.00 M - QUARESMEIRA | Un | 29.45
38598 | ÁRVORE ORNAM. H=1.50/2.00 M - MANACÁ-DA-SERRA | Un | 34.7
38599 | GOIABA DA SERRA - ACCA SELLOWIANA | Un | 222.17
38600 | GUARITÁ - ASTRONIUM GRAVEOLENS | Un | 168.7
38601 | PAU MARFIM - BALFOURODENDRON RIEDELLIANUM | Un | 157.34
38602 | GUANANDI - CALOPHYLLUM BRASILIENSES | Un | 138.91
38603 | CAMBUCI - CAMPOMANESIA PHAEA | Un | 144.75
38604 | GABIROBA - CAMPOMANESIA XANTHOCARPA | Un | 163.08
38605 | CÁSSIA FERRUGEM - CASSIA FERRUGINEA | Un | 156.84
38606 | FALSO BARBATIMÃO - CASSIA LEPTOPHYLLA | Un | 119.84
38607 | PAU VIOLA - CITHAREXYLUM MYRIANTHUM | Un | 116.64
38608 | IPÊ VERDE - CYBYSTAX ANTISYPHILITICA | Un | 125.85
38609 | SAGUARAGI - COLUBRINA GLANDULOSA | Un | 111.76
38610 | MULUNGU - ERYTHRINA FALCATA | Un | 116.41
38611 | UVAIA (EUGENIA PYRIFORMIS) | Un | 232.69
38612 | PITANGUEIRA - EUGENIA UNIFLORA | Un | 97.58
38613 | IPÊ BRANCO - HANDROANTHUS ROSEO ALBA | Un | 124.98
38614 | IPÊ AMARELO DO BREJO - HANDROANTHUS UMBELLATUS | Un | 114.21
38615 | IPÊ TABACO - HANDROANTHUS VELLOSOI | Un | 153.47
38616 | INGÁ FEIJÃO - INGA MARGINATA | Un | 114.54
38617 | JACARANDÁ DE MINAS - JACARANDA CUSPIDIFOLIA | Un | 95.36
38618 | CAROBÃO - JACARANDA MICRANTHA | Un | 138.72
38619 | CAROBINHA - JACARANDA PUBERULA | Un | 157.69
38620 | EMBIRA DE SAPO - LONCHOCARPUS MUELBERGIANUS | Un | 174.29
38621 | AÇOITA CAVALO - LUEHEA DIVARICATA | Un | 160.89
38622 | JACARANDÁ DO CAMPO - MICHAERIUM ACUTIFOLIUM | Un | 117.56
38623 | JACARANDÁ BRANCO - MICHAERIUM PARAGUAIENSIS | Un | 163.4
38624 | CAMBOATÁ BRANCO - MATAYBA ELAEAGNOIDES | Un | 167.39
38625 | AROEIRA PRETA - MYRACRODURON URUNDEUVA | Un | 153.51
38626 | CAMBUÍ - MYRCIA SELLOI | Un | 86.93
38627 | CABREÚVA PARDA - MYROCARPUS FRONDOSUS | Un | 134.83
38628 | CABREÚVA - MIROXYLON PERUIFERUM | Un | 170.36
38629 | BORDÃO DE VELHO - SAMANEA TUBULOSA | Un | 164.93
38630 | PITOMBA - TALISIA ESCULENTA | Un | 118.18
39000 | DIVERSOS |  | .
39010 | CERA INCOLOR PARA PISOS | Kg | 37.56
39020 | GALVANIZAÇÃO ELETROLÍTICA (ENTRE 8 E 10 MÍCRONS) EM PEÇAS DE FERRO ACAB. BRANCO | Kg | 4.42
39024 | POLIMENTO MECÂNICO EM SUPERFÍCIES DE CONCRETO | M2 | 4.95
39025 | POLIMENTO DE PISOS | M2 | 6.74
39031 | RESINA ACRÍLICA PARA PISO GRANILITE ALINKOL, REF. ALINCRIL SB | L | 19.5
39032 | RESINA EPÓXI PARA PISO GRANILITE BI-COMPONENTE (A+B=CONJUNTO DE 18L) ALINKOL, REF. ALINPOXI-VERNIZ | L | 36.55
39033 | RESINA POLIURETANO MONOCONPONENTE PARA PISO GRANILITE ALINKOL, REF. ALINFIX PU | L | 74.76
39046 | CAIXA DE CONCRETO (ITEM 07.14.00) | UN | 408.89
39050 | MASSA DE VIDRACEIRO | Kg | 2.63
39055 | ADESIVO ESTRUTURAL, BI-COMPONENTE, A BASE DE RESINA EPOXI | Kg | 53.86
39060 | PRATELEIRA DE GRANILITE 30MM | M2 | 160.13
39061 | PRATELEIRA DE GRANILITE 40MM | M2 | 157.7
39062 | PRATELEIRA DE GRANILITE 50MM | M2 | 167.92
45000 | AQUECIMENTO SOLAR |  | .
45001 | COLETOR SOLAR PLANO FECHADO (SELO "A" INMETRO) | M2 | 482.16
45004 | COLETOR SOLAR PLANO ABERTO (SELO "A" INMETRO) | M2 | 133.88
45008 | RESERV.TÉRMICO 500L, AÇO AISI 304, BAIXA PRES. C/ SIST. ELETR. P/ AQUEC. AUX. (3000W E 220V-APROX.) - APROV.INMETRO | L | 4.7
45010 | RESERV.TÉRMICO 500L, AÇO AISI 304, ALTA PRES. (VASO DE EXP. INCL) P/ AQUEC.AUX.(3000W E 220V-APROX) -APROV.INMETRO | L | 9.34
45012 | RESERV.TÉRMICO 2000L, AÇO AISI 304, BAIXA PRES. C/ SIST. ELÉTR. ENTRE 10 E 12KW, P/ AQUECIMENTO AUX. - APROV.INMETRO | L | 3.27
45013 | RESERV.TÉRMICO 2000L, AÇO AISI 304, ALTA PRES. (VASO DE EXP. INCL) C/SIST.ELÉT.ENTRE 10 E 12KW, P/AQU.AUX.-APROV.INMETRO | L | 7.38
45015 | BOMBA HIDRÁULICA DE CIRCULAÇÃO DE ÁGUAS NOS COLETORES SOLARES | Un | 913.05
45023 | CONJ. DIGITAL ENGLOB. CONTROL. DIFER. DE TEMP. E TERMOST.C/ TIMER P/ACION.PROG,BOMB.HIDR, AQUEC.AUX,ANEL RECIRC.ÁGUA.QU | Un | 428.04
45025 | CONJUNTO DE INSTALAÇÃO (MATS E MÃO DE OBRA) P/INSTALAÇÃO E INTERLIG. DOS COMPON. DO SIST. DE AQUECIM. SOLAR ATÉ 1000L | CJ | 2442.95
50000 | POSTES |  | .
50008 | POSTE DE AÇO GALVANIZADO - RETO - FLANGEADO - H= 7,00M | Un | 678.9
50009 | POSTE DE AÇO GALVANIZADO - RETO - FLANGEADO - H= 5,00M | Un | 448.42
50010 | POSTE DE AÇO GALVANIZADO - RETO - ENGASTADO - H= 6,00M LIVRES | Un | 568.19
50030 | POSTE DE AÇO GALVANIZADO -CURVO SIMPLES -ENGASTADO -H=7,00M LIVRES | Un | 701.49
50031 | POSTE DE AÇO GALVANIZADO - CURVO DUPLO - ENGASTADO -H=7,00M LIVRES | Un | 859.36
50032 | POSTE DE AÇO GALVANIZADO - RETO - ENGASTADO - H= 9,00M LIVRES | Un | 1007.59
50033 | POSTE DE AÇO GALVANIZADO - RETO - ENGASTADO - H=10,00M LIVRES | Un | 1169.09
50800 | CAIXAS DE ENTRADA |  | .
50826 | CAIXA PARA MEDIDOR TIPO M EXT - (120X90X25)CM | Un | 1038.94
50827 | CAIXA PARA MEDIDOR TIPO T - (90X60X25)CM | Un | 341.12
50830 | CAIXA VENEZ. TP.-TELEBRÁS - 15X25X10CM | Un | 57.89
51200 | QUADROS |  | .
51216 | QUADRO DE DISTRIBUIÇÃO DE SOBREPOR C/ PORTA C/ BARRAMENTO CHAPA METÁLICA 100A - 16 DISJUNTORES | Un | 382.86
51222 | QUADRO DE DISTRIBUIÇÃO DE SOBREPOR C/ PORTA C/ BARRAMENTO CHAPA METÁLICA 150A - 24 DISJUNTORES | Un | 817.19
51228 | QUADRO DE DISTRIBUIÇÃO DE SOBREPOR C/ PORTA C/ BARRAMENTO CHAPA METÁLICA 100A - 28 DISJUNTORES | Un | 486.38
51232 | QUADRO DE DISTRIBUIÇÃO DE SOBREPOR C/ PORTA C/ BARRAMENTO CHAPA METÁLICA 150A - 34 DISJUNTORES | Un | 899.4
51239 | QUADRO DE DISTRIBUIÇÃO DE SOBREPOR C/ PORTA C/ BARRAMENTO CHAPA METÁLICA 150A - 44 DISJUNTORES | Un | 1035.58
51241 | QUADRO DE DISTRIBUIÇÃO DE SOBREPOR C/ PORTA C/ BARRAMENTO CHAPA METÁLICA 225A - 70 DISJUNTORES | Un | 1994.24
51245 | QUADRO COMANDO METÁLICO PINTADO COM MEDIDAS MÍNIMAS DE 95X60X22 CM | Un | 426.12
51250 | CAIXA CHAPA 14 ESMALTADA TIPO "X" - MED. (140X145X25)CM | Un | 1665.97
51264 | CAIXA DE MEDIÇÃO TIPO "E" - PADRÃO ELETROPAULO | Un | 133.47
51266 | CAIXA TELEFONE INTERNA PADRÃO TELEBRÁS N.2 - 20X20X13,5CM | Un | 61.08
51267 | CAIXA TELEFONE INTERNA PADRÃO TELEBRÁS N.3 - 40X40X13,5CM | Un | 132.83
51268 | CAIXA TELEFONE INTERNA PADRÃO TELEBRÁS N.4 - 60X60X13,5CM | Un | 216.82
51269 | CAIXA TELEFONE INTERNA PADRÃO TELEBRÁS N.5 - 80X80X13,5CM | Un | 420.06
51270 | CAIXA TELEFONE INTERNA PADRÃO TELEBRÁS N.6 - 120X120X13,5CM | Un | 995.29
51271 | CAIXA TELEFONE INTERNA PADRÃO TELEBRÁS N.7 - 150X150X17 CM | Un | 1068.19
51600 | ELETRODUTOS (AÇO GALVANIZADO E CONEXÕES) |  | .
51602 | CURVA 90 AÇO GALVANIZADO PARA ELETRODUTO - 3/4" | Un | 4.17
51605 | CURVA 90 AÇO GALVANIZADO PARA ELETRODUTO - 1.1/2" | Un | 12.16
51606 | CURVA 90 AÇO GALVANIZADO PARA ELETRODUTO - 2" | Un | 23.35
51607 | CURVA 90 AÇO GALVANIZADO PARA ELETRODUTO - 2.1/2" | Un | 48.91
51608 | CURVA 90 AÇO GALVANIZADO PARA ELETRODUTO - 3" | Un | 64.46
51610 | CURVA 90 AÇO GALVANIZADO PARA ELETRODUTO - 4" | Un | 115.77
51631 | ELETRODUTO DE AÇO GALVANIZADO ELETROLÍTICO TIPO LEVE - ROSCA NBR 8133 - ESP. 1,06MM - 3/4" | M | 6.43
51632 | ELETRODUTO DE AÇO GALVANIZADO ELETROLÍTICO TIPO LEVE - ROSCA NBR 8133 - ESP. 1,06MM - 1" | M | 8.75
51633 | ELETRODUTO DE AÇO GALVANIZADO ELETROLÍTICO TIPO LEVE - ROSCA NBR 8133 - ESP. 1,06MM - 1 1/4" | M | 10.08
51634 | ELETRODUTO DE AÇO GALVANIZADO ELETROLÍTICO TIPO LEVE - ROSCA NBR 8133 - ESP. 1,06MM - 1 1/2" | M | 14.12
51635 | ELETRODUTO DE AÇO GALVANIZADO ELETROLÍTICO TIPO LEVE - ROSCA NBR 8133 - ESP. 1,50MM - 2" | M | 22.75
51636 | ELETRODUTO DE AÇO GALVANIZADO ELETROLÍTICO TIPO LEVE - ROSCA NBR 8133 - ESP. 1,50MM - 2 1/2" | M | 32.58
51637 | ELETRODUTO DE AÇO GALVANIZADO ELETROLÍTICO TIPO LEVE - ROSCA NBR 8133 - ESP. 1,50MM - 3" | M | 34.7
51639 | ELETRODUTO DE AÇO GALVANIZADO ELETROLÍTICO TIPO LEVE - ROSCA NBR 8133 - ESP. 1,50MM - 4" | M | 50.52
51640 | ELETRODUTO DE AÇO GALVANIZADO A FOGO TIPO SEMI-PESADO/MÉDIO ROSCA NBR 8133 - ESP. 1,50MM - 1/2" | M | 10.3
51641 | ELETRODUTO DE AÇO GALVANIZADO A FOGO TIPO SEMI-PESADO/MÉDIO ROSCA NBR 8133 - ESP. 1,50MM - 3/4" | M | 12.16
51642 | ELETRODUTO DE AÇO GALVANIZADO A FOGO TIPO SEMI-PESADO/MÉDIO ROSCA NBR 8133 - ESP. 1,50MM - 1" | M | 15.32
51643 | ELETRODUTO DE AÇO GALVANIZADO A FOGO TIPO MÉDIO ROSCA NBR 8133 - ESP. 0,90MM - 1 1/4" | M | 15.2
51644 | ELETRODUTO DE AÇO GALVANIZADO A FOGO TIPO MÉDIO ROSCA NBR 8133 - ESP. 0,90MM - 1 1/2" | M | 18.1
51645 | ELETRODUTO DE AÇO GALVANIZADO A FOGO TIPO MÉDIO ROSCA NBR 8133 - ESP. 0,90MM - 2" | M | 22.92
51646 | ELETRODUTO DE AÇO GALVANIZADO A FOGO TIPO MÉDIO ROSCA NBR 8133 - ESP. 1,20MM - 2 1/2" | M | 37.45
51647 | ELETRODUTO DE AÇO GALVANIZADO A FOGO TIPO SEMI-PESADO/MÉDIO ROSCA NBR 8133 - ESP. 1,50MM - 3" | M | 40.87
51649 | ELETRODUTO DE AÇO GALVANIZADO A FOGO TIPO SEMI-PESADO/MÉDIO ROSCA NBR 8133 - ESP. 1,50MM - 4" | M | 68.16
51651 | LUVA AÇO GALVANIZADO - 3/4" | Un | 1.16
51652 | LUVA AÇO GALVANIZADO - 1" | Un | 1.47
51654 | LUVA AÇO GALVANIZADO - 1.1/2" | Un | 3.08
51655 | LUVA DE AÇO GALVANIZADO - 2" | Un | 4.65
51656 | LUVA DE AÇO GALVANIZADO - 2.1/2" | Un | 7.35
51659 | LUVA DE AÇO GALVANIZADO - 4" | Un | 16.11
51674 | CURVA 135 AÇO GALV. - 1.1/2" | Un | 22.3
51675 | CURVA 135 AÇO GALV. - 2" | Un | 33.49
51676 | CURVA 135 AÇO GALV. - 2.1/2" | Un | 57.36
51677 | CURVA 135 AÇO GALV. - 3" | Un | 80.96
51678 | CURVA 135 AÇO GALV. - 4" | Un | 172.84
52301 | ELETRODUTO DE PVC CORRUGADO REFORÇADO, ANTICHAMA, 1/2" | M | 1.41
52302 | ELETRODUTO DE PVC CORRUGADO REFORÇADO, ANTICHAMA, 3/4" | M | 1.93
52303 | ELETRODUTO DE PVC CORRUGADO REFORÇADO, ANTICHAMA, 1" | M | 3.22
52400 | ELETRODUTOS (PVC E CONEXÕES) |  | .
52410 | ELETRODUTO FLEXÍVEL DE PVC - 1/2" | M | 1.36
52430 | ELETRODUTO DE PVC ROSCÁVEL DN: 1/2" | M | 2.67
52431 | ELETRODUTO DE PVC ROSCÁVEL DN: 3/4" | M | 3.39
52432 | ELETRODUTO DE PVC ROSCÁVEL DN: 1" | M | 5.16
52433 | ELETRODUTO DE PVC ROSCÁVEL DN: 1.1/4" | M | 6.71
52434 | ELETRODUTO DE PVC ROSCÁVEL DN: 1.1/2" | M | 8.38
52435 | ELETRODUTO DE PVC ROSCÁVEL DN: 2" | M | 11
52436 | ELETRODUTO DE PVC ROSCÁVEL DN: 2.1/2" | M | 18.95
52437 | ELETRODUTO DE PVC ROSCÁVEL DN: 3" | M | 25.24
52438 | ELETRODUTO DE PVC ROSCÁVEL DN:4" | M | 38.85
52449 | DUTO POLIETILENO FLEXÍVEL ALTA RESIST. - 2" | M | 8.65
52451 | DUTO POLIETILENO FLEXÍVEL ALTA RESIST. - 3" | M | 12.25
52452 | DUTO POLIETILENO FLEXÍVEL ALTA RESIST. - 4" | M | 18.07
52461 | TUBO METÁLICO FLEXÍVEL REVEST. PVC - 3/4" | M | 5.89
52462 | TUBO METÁLICO FLEXÍVEL REVEST. PVC - 1" | M | 8.82
52463 | TUBO METÁLICO FLEXÍVEL REVEST. PVC -1.1/2" | M | 15.06
52471 | CURVA 90 PVC RÍGIDO P/ ELETR. ROSC. - 25MM (3/4) | Un | 3.83
52800 | FIOS E CABOS |  | .
52805 | CABO 10;00 MM2 - ISOLAMENTO P/ 0;7 KV - FLEXÍVEL | M | 4.44
52806 | CABO 16;00 MM2 - ISOLAMENTO P/ 0;7 KV - FLEXÍVEL | M | 7.56
52807 | CABO 25;00 MM2 - ISOLAMENTO P/ 0;7 KV - FLEXÍVEL | M | 12
52808 | CABO 35;00 MM2 - ISOLAMENTO P/ 0;7 KV - FLEXÍVEL | M | 15.55
52809 | CABO 50;00 MM2 - ISOLAMENTO P/ 0;7 KV - FLEXÍVEL | M | 23.69
52810 | CABO 70;00 MM2 - ISOLAMENTO P/ 0;7 KV - FLEXÍVEL | M | 33.12
52811 | CABO 95;00 MM2 - ISOLAMENTO P/ 0;7 KV - FLEXÍVEL | M | 44.74
52812 | CABO 120;00 MM2 - ISOLAMENTO P/ 0;7 KV - FLEXÍVEL | M | 54.46
52813 | CABO 150;00 MM2 - ISOLAMENTO P/ 0;7 KV - FLEXÍVEL | M | 73.26
52814 | CABO 185;00 MM2 - ISOLAMENTO P/ 0;7 KV - FLEXÍVEL | M | 86.26
52815 | CABO 240;00 MM2 - ISOLAMENTO P/ 0;7 KV - FLEXÍVEL | M | 113.08
52816 | CABO 300;00 MM2 - ISOLAMENTO P/ 0;7 KV - FLEXÍVEL | M | 165.29
52825 | CABO 10;00 MM2 - ISOLAMENTO P/ 1;0 KV - FLEXÍVEL | M | 4.57
52826 | CABO 16;00 MM2 - ISOLAMENTO P/ 1;0 KV - FLEXÍVEL | M | 7.23
52827 | CABO 25;00 MM2 - ISOLAMENTO P/ 1;0 KV - FLEXÍVEL | M | 10.76
52828 | CABO 35;00 MM2 - ISOLAMENTO P/ 1;0 KV - FLEXÍVEL | M | 14.9
52829 | CABO 50;00 MM2 - ISOLAMENTO P/ 1;0 KV - FLEXÍVEL | M | 21.64
52830 | CABO 70;00 MM2 - ISOLAMENTO P/ 1;0 KV - FLEXÍVEL | M | 29.81
52831 | CABO 95;00 MM2 - ISOLAMENTO P/ 1;0 KV - FLEXÍVEL | M | 41.24
52832 | CABO 120;00 MM2 - ISOLAMENTO P/ 1;0 KV - FLEXÍVEL | M | 57.86
52833 | CABO 150;00 MM2 - ISOLAMENTO P/ 1;0 KV - FLEXÍVEL | M | 65.84
52834 | CABO 185;00 MM2 - ISOLAMENTO P/ 1;0 KV - FLEXÍVEL | M | 76.86
52835 | CABO 240;00 MM2 - ISOLAMENTO P/ 1;0 KV - FLEXÍVEL | M | 115.21
52836 | CABO 300;00 MM2 - ISOLAMENTO P/ 1;0 KV - FLEXÍVEL | M | 176
52844 | CABO DE COBRE NU - 6,00MM2 | M | 2.39
52845 | CABO DE COBRE NU - 10,00MM2 | M | 5.32
52846 | CABO DE COBRE NU - 16,00MM2 | M | 8.67
52847 | CABO DE COBRE NU - 25,00MM2 | M | 11.27
52848 | CABO DE COBRE NU - 35,00MM2 | M | 16.92
52849 | CABO DE COBRE NU - 50,00MM2 | M | 25.34
52850 | CABO DE COBRE NU - 70,00 MM2 | M | 31.82
52851 | CABO DE COBRE NU - 95,00MM2 | M | 42.01
52852 | CABO DE COBRE NU - 120,00MM2 | M | 61.16
52863 | CABO 1;00 MM2 - ISOLAMENTO P/ 0;7 KV - FLEXÍVEL | M | 0.6
52864 | CABO 1,50 MM2 - ISOLAMENTO P/ 0,7 KV - FLEXÍVEL | M | 0.65
52865 | CABO 2;50 MM2 - ISOLAMENTO P/ 0;7 KV - FLEXÍVEL | M | 1.06
52866 | CABO 4;00 MM2 - ISOLAMENTO P/ 0;7 KV - FLEXÍVEL | M | 1.7
52867 | CABO 6;00 MM2 - ISOLAMENTO P/ 0;7 KV - FLEXÍVEL | M | 2.8
52868 | CABO DE COBRE FLEXÍVEL, ISOLAÇÃO 750 V NÃO HALOGENADO ANTICHAMA-CLASSE 70°C - 1,5MM2 | M | 0.81
52869 | CABO DE COBRE FLEXÍVEL, ISOLAÇÃO 750 V NÃO HALOGENADO ANTICHAMA-CLASSE 70°C - 2,5MM2 | M | 1.23
52870 | CABO DE COBRE FLEXÍVEL, ISOLAÇÃO 750 V NÃO HALOGENADO ANTICHAMA-CLASSE 70°C - 4,0MM2 | M | 2
52871 | CABO DE COBRE FLEXÍVEL, ISOLAÇÃO 750 V NÃO HALOGENADO ANTICHAMA-CLASSE 70°C - 6,0MM2 | M | 3.01
52874 | CABO 1;50 MM2 - ISOLAMENTO P/ 1;0 KV - FLEXÍVEL | M | 1.02
52875 | CABO 2;50 MM2 - ISOLAMENTO P/ 1;0 KV - FLEXÍVEL | M | 1.39
52876 | CABO 4;00 MM2 - ISOLAMENTO P/ 1;0 KV - FLEXÍVEL | M | 2.17
52877 | CABO 6;00 MM2 - ISOLAMENTO P/ 1;0 KV - FLEXÍVEL | M | 3.04
52882 | FIO TELEFÔNICO INT. TIPO FI-60 TRANÇADO | M | 0.36
52883 | FIO TELEFÔNICO EXT. TIPO FE-100 PARALELO | M | 0.85
52898 | CABO MÉDIA TENSÃO 12/20KV - 1X35MM2 | M | 43.84
52900 | CABO |  | .
52910 | CABO FLEXÍVEL PVC 500V - 2 COND. 1,50MM2 | M | 1.94
52912 | CABO FLEXÍVEL PVC 500V - 2 COND. 4,00MM2 | M | 4.79
52915 | CABO FLEXÍVEL PVC 500V - 3 COND. 1,50MM2 | M | 2.76
52916 | CABO FLEXÍVEL PVC 500V - 3 COND. 2,50MM2 | M | 4.32
52920 | CABO FLEXÍVEL PVC 500V - 4 COND. 1,50MM2 | M | 3.6
53200 | CHAVE |  | .
53250 | CHAVE MAGNÉTICA TRIFÁSICA - 220V - 5 HP | Un | 226.2
53261 | CHAVE NH COM BASE E FUSÍVEIS - 3X125A | Un | 146.1
53263 | CHAVE NH COM BASE E FUSÍVEIS - 3X250A | Un | 433.99
53265 | CHAVE NH COM BASE E FUSÍVEIS - 3X400A | Un | 592.06
53266 | CHAVE NH COM BASE E FUSÍVEIS - 3X630A | Un | 943.8
53268 | CHAVE SECCIONADORA ROTATIVA - 3X63A (PACCO) | Un | 235.18
53270 | CHAVE SECCIONADORA ROTATIVA - 3X16A (PACCO) | Un | 107.91
53271 | CHAVE SECCIONADORA ROTATIVA - 3X25A (PACCO) | Un | 137.91
53275 | CHAVE SECCIONADORA TRIP. ABERTURA SOB CARGA - 125A/525V - SEM FUSÍVEIS | Un | 160.13
53277 | CHAVE SECCIONADORA TRIP. ABERTURA SOB CARGA - 250A/500V - SEM FUSÍVEIS | Un | 421.44
53279 | CHAVE SECCIONADORA TRIP. ABERTURA SOB CARGA - 400A/500V - SEM FUSÍVEIS | Un | 598.54
53280 | CHAVE SECCIONADORA TRIP. ABERTURA SOB CARGA - 630A/600V - SEM FUSÍVEIS | Un | 1180.43
53281 | CHAVE SELETORA COM 3 POSIÇÕES - 10 A | Un | 45.96
53288 | CHAVE SECCIONADORA TRIP. ABERTURA SOB CARGA-SECA-250A/600V | Un | 1486.39
53289 | CHAVE SECCIONADORA TRIP. ABERTURA SOB CARGA-SECA-400A/600V | Un | 1736.72
53290 | CHAVE SECCIONADORA TRIP. ABERTURA SOB CARGA-SECA-630A/600V | Un | 2952.03
53600 | BASES E FUSIVEIS |  | .
53622 | FUSÍVEL TIPO NH00 - 125A | Un | 14.34
53625 | FUSÍVEL TIPO NH1 - 250 A | Un | 32.56
53628 | FUSÍVEL TIPO NH2 - 400A | Un | 58.72
53631 | FUSÍVEL TIPO NH1 - 200A | Un | 36.18
53632 | FUSÍVEL TIPO NH2 - 355A | Un | 55.98
53633 | FUSÍVEL TIPO NH3 - 630A | Un | 85.44
53634 | FUSÍVEL TIPO NH4 - 800/1250A | Un | 625.56
53645 | FUSÍVEL TIPO DIAZED - RÁPIDO RETARDO - 2X25A | UN | 3.53
53646 | FUSÍVEL 1000 VDC, 15 A | Un | 14.17
53660 | BASE PARA FUSÍVEIS DIAZED - 2/25A | Un | 13.52
53662 | BASE PARA FUSÍVEIS DIAZED - 35/63A | Un | 16.92
53670 | BASE PARA FUSÍVEIS NH - 125A UNIPOLAR | Un | 18.44
53675 | BASE PARA FUSÍVEIS NH - 250A UNIPOLAR | Un | 67.73
53680 | BASE PARA FUSÍVEIS NH - 400A UNIPOLAR | Un | 91.61
53681 | BASE PARA FUSÍVEIS NH TAM 03 - 425/630A UNIPOLAR | Un | 134.51
53682 | BASE PARA FUSÍVEIS NH TAM 04 - 800/1250A UNIPOLAR | Un | 492.27
53683 | ISOLADOR DE POLIÉSTER INTERNO BAIXA TENSÃO - (15X20)MM | Un | 2.95
53684 | ISOLADOR DE POLIÉSTER INTERNO BAIXA TENSÃO - (40X50)MM | Un | 10.17
53685 | ISOLADOR DE POLIÉSTER INTERNO BAIXA TENSÃO - (60X60)MM | Un | 10.85
53686 | ISOLADOR DE POLIÉSTER INTERNO BAIXA TENSÃO - (60X75)MM | Un | 12.26
54000 | BARRAMENTO |  | .
54020 | BARRA DE COBRE ELETROLÍTICO CHATA MED. 1/4"X1/16" (6,35X1,58MM) | M | 4.9
54022 | BARRA DE COBRE ELETROLÍTICO CHATA MED. 3/8"X3/32" (9,52X2,38MM) | M | 10.76
54024 | BARRAMENTO DE COBRE PARA 100A - 15X3MM | M | 27.14
54026 | BARRAMENTO DE COBRE PARA 150A - 20X4MM | M | 49.65
54028 | BARRAMENTO DE COBRE PARA 200A - 25X4MM | M | 59.8
54030 | BARRAMENTO DE COBRE PARA 400A - 40X7MM | M | 159.31
54031 | BARRAMENTO DE COBRE PARA 600A - 7X60MM | M | 239.8
54032 | BARRAMENTO DE COBRE PARA 800A - 10X80MM | M | 424.82
54033 | BARRAMENTO DE COBRE PARA 1000A - 10X100MM | M | 440.95
54034 | BARRAMENTO DE COBRE PARA 1200A - 9,5X127MM | M | 546.77
54035 | BARRA DE COBRE ELETROLÍTICO CHATA MED. 6"X3/8" (152X9,52MM) | M | 635.4
54100 | INSUMOS BÁSICOS |  | .
54101 | DISJUNTOR DE PROTEÇÃO DIFERENCIAL RESIDUAL - 30MA/230V - 2 PÓLOS - 16A | Un | 432.8
54102 | DISJUNTOR DE PROTEÇÃO DIFERENCIAL RESIDUAL - 30MA/230V - 2 PÓLOS - 20A | Un | 400.32
54103 | DISJUNTOR DE PROTEÇÃO DIFERENCIAL RESIDUAL - 30MA/240V - 2 PÓLOS - 25A | Un | 477.82
54104 | DISJUNTOR DE PROTEÇÃO DIFERENCIAL RESIDUAL - 30MA/230V - 2 PÓLOS - 32A | Un | 412.27
54106 | DISJUNTOR DE PROTEÇÃO DIFERENCIAL RESIDUAL - 30MA/240V - 2 PÓLOS - 40A | Un | 540.37
54107 | DISJUNTOR DE PROTEÇÃO DIFERENCIAL RESIDUAL - 30MA/240V - 2 PÓLOS - 63 A | Un | 587.18
54111 | DISJUNTOR DE PROTEÇÃO DIFERENCIAL RESIDUAL - 30MA/240V - 3 PÓLOS - 63A | Un | 812.64
54112 | INTERRUPTOR DIFERENCIAL 4P - 30MA/380V - 40A | Un | 171.67
54115 | INTERRUPTOR DIFERENCIAL 2P - 30 MA / 220/240V - 63A | Un | 177.09
54116 | INTERRUPTOR DIFERENCIAL 4P - 30MA/380V - 63A | Un | 209.88
54117 | INTERRUPTOR DIFERENCIAL 4P - 30MA/380V - 80A | Un | 305.12
54118 | INTERRUPTOR DIFERENCIAL 4P - 30MA/380V - 100A | Un | 325.35
54119 | INTERRUPTOR DIFERENCIAL 4P - 30MA/380V - 125A | Un | 1389.84
54126 | INTERRUPTOR DIFERENCIAL 4P - 300MA/380V - 63A | Un | 255.77
54127 | INTERRUPTOR DIFERENCIAL 4P - 300MA/380V - 80A | Un | 254.55
54128 | INTERRUPTOR DIFERENCIAL 4P - 300MA/380V - 100A | Un | 423.42
54129 | INTERRUPTOR DIFERENCIAL 4P - 300MA/380V - 125A | Un | 1948.61
54400 | DISJUNTORES |  | .
54410 | DISJUNTOR TERMOMAGNÉTICO -INDUSTRIAL DE BAIXA TENSÃO (NEMA) BIPOLAR DE 15A | Un | 217.62
54450 | MINI DISJUNTOR - TIPO EUROPEU (IEC) - UNIPOLAR DE 6/25A | Un | 13.82
54451 | MINI DISJUNTOR - TIPO EUROPEU (IEC) - UNIPOLAR DE 32/50A | Un | 8.5
54452 | MINI DISJUNTOR - TIPO EUROPEU (IEC) - BIPOLAR DE 6/25A | Un | 36.29
54453 | MINI DISJUNTOR - TIPO EUROPEU (IEC) - BIPOLAR DE 32/50A | Un | 32.21
54454 | MINI DISJUNTOR - TIPO EUROPEU (IEC) - TRIPOLAR DE 6/25A | Un | 49.69
54455 | MINI DISJUNTOR - TIPO EUROPEU (IEC) - TRIPOLAR DE 32/50A | Un | 40.89
54456 | DISJUNTOR DE POTÊNCIA BAIXA TENSÃO TRIP. A SECO 600V-1600A | Un | 24478.54
54457 | DISJUNTOR DE POTÊNCIA BAIXA TENSÃO TRIP. A SECO 600V-2500A | Un | 42885.16
54458 | DISJUNTOR DE POTÊNCIA BAIXA TENSÃO TRIP. A SECO 600V-1000A | Un | 21303.51
54459 | DISJUNTOR DE POTÊNCIA BAIXA TENSÃO TRIP. A SECO 600V-800A | Un | 21038.13
54460 | DISJUNTOR DE POTÊNCIA BAIXA TENSÃO TRIP. A SECO 600V-1250A | Un | 22995.95
54461 | DISJUNTOR DE POTÊNCIA BAIXA TENSÃO TRIP. A SECO 600V-2000A | Un | 30165.69
54462 | DISJUNTOR DE POTÊNCIA BAIXA TENSÃO TRIP. A SECO 600V-3200A | Un | 53805.6
54470 | DISJUNTOR CX. MOLD. BIP. - DISP. TERMOMAG. AJUST. - 100A | Un | 840.32
54472 | DISJUNTOR CX. MOLD. BIP. - DISP. TERMOMAG. AJUST. - 150A | Un | 1938.44
54474 | DISJUNTOR CX. MOLD. BIP. - DISP. TERMOMAG. AJUST. - 200A | Un | 5167.02
54476 | DISJUNTOR CX. MOLD. BIP. - DISP. TERMOMAG. AJUST. - 250A | Un | 5110.19
54485 | DISJUNTOR CX. MOLD. TRIP. C/ DISPARADOR TÉRMICO AJUSTÁVEL E MAGNÉTICO FIXO - 100A | Un | 736.12
54486 | DISJUNTOR CX. MOLD. TRIP. C/ DISPARADOR TÉRMICO AJUSTÁVEL E MAGNÉTICO FIXO - 125A | Un | 736.12
54487 | DISJUNTOR CX. MOLD. TRIP. C/ DISPARADOR TÉRMICO AJUSTÁVEL E MAGNÉTICO FIXO - 150A | Un | 736.12
54489 | DISJUNTOR CX. MOLD. TRIP. - DISP. TERMOMAG. AJUST. - 200A | Un | 1478.35
54491 | DISJUNTOR CX. MOLD. TRIP. - DISP. TERMOMAG. AJUST. - 250A | Un | 1461.14
54492 | DISJUNTOR CX. MOLD. TRIP. - DISP. TERMOMAG. AJUST. - 300A | Un | 1800.43
54494 | DISJUNTOR CX. MOLD. TRIP. - DISP. TERMOMAG. AJUST. - 400A | Un | 1835.28
54495 | DISJUNTOR CX. MOLD. TRIP. - DISP. TERMOMAG. AJUST. - 450A | Un | 4369.74
54497 | DISJUNTOR CX. MOLD. TRIP. - DISP. TERMOMAG. AJUST. - 630A | Un | 3877.47
54500 | COMPONENTES DE PAINEIS |  | .
54501 | MINI DISJUNTOR - TIPO EUROPEU (IEC) - BIPOLAR DE 100A | Un | 695.4
54502 | MINI DISJUNTOR - TIPO EUROPEU (IEC) - BIPOLAR DE 125A | Un | 700.77
54511 | VOLTÍMETRO 250V - 96X96MM | Un | 101.09
54533 | SINALIZADOR LUMINOSO COM LÂMPADA LED, 220V - 22MM | Un | 83.04
54534 | SINALIZADOR LUMINOSO COM LÂMPADA LED, 220V - 30MM | Un | 94.94
54540 | CONTATOR TRIPOLAR 220V - 12A - COM CONTATOS AUXILIARES DE DOIS PARES | Un | 195.61
54541 | CONTATOR TRIPOLAR 220V - 25A - COM CONTATOS AUXILIARES DE DOIS PARES | Un | 257.58
54542 | CONTATOR TRIPOLAR 220V - 40A - COM CONTATOS AUXILIARES DE DOIS PARES | Un | 480.18
54543 | CONTATOR TRIPOLAR 220V - 65A - COM CONTATOS AUXILIARES DE DOIS PARES | Un | 787.49
54550 | RELÉ BIMETÁLICO SOBRECARGA AJUSTE 06 - 12,50A | Un | 137.45
54551 | RELÉ BIMETÁLICO SOBRECARGA AJUSTE 16 - 25A | Un | 202.74
54552 | RELÉ BIMETÁLICO SOBRECARGA AJUSTE 25 - 40A | Un | 171.86
54560 | RELÉ DE TEMPO ELETRÔNICO AJUSTE 6 - 60S | Un | 67.04
54576 | SUPORTE DE FIXAÇÃO PARA 2 DISJUNTORES GERAL | Un | 1.94
54580 | DISPOSITIVO DE PROTEÇÃO CONTRA SURTOS ELÉTRICOS-275V / 15A | Un | 38.68
54581 | DPS - DISPOSITIVO DE PROTEÇÃO CONTRA SURTOS – 45KA – 500 VOLTS - CORRENTE CONTÍNUA - CLASSE II - P/ SISTEMA FOTOVOLTÁICO | Un | 177.66
54582 | DPS - DISPOSITIVO DE PROTEÇÃO CONTRA SURTOS – 45KA – 1000 VOLTS - CORRENTE CONTÍNUA - CLASSE II - P/ SISTEMA FOTOVOLTÁICO | Un | 365.69
54800 | CAIXAS DE PASSAGEM E CONDULETES |  | .
54801 | CAIXA DE FERRO ESTAMPADO - 3"X3" | Un | 2.78
54802 | CAIXA DE FERRO ESTAMPADO - 4"X4" | Un | 4.63
54803 | CAIXA DE FERRO ESTAMPADO - 4"X2" | Un | 2.48
54804 | CAIXA DE PASSAGEM EM CHAPA DE AÇO ESMALTADO N. 20 FUNDO MÓVEL - 2" | Un | 1.8
54805 | CAIXA ALUMÍNIO 10X10CM - ALTA - TAMPA LATÃO - P/ TOMADAS | Un | 25.97
54810 | CAIXA DE PASSAGEM E LIGAÇÃO EM PVC 7,5 X 7,5 X 5,0CM (3"X3") SEM PLACA | Un | 4.36
54811 | CAIXA DE PASSAGEM E LIGAÇÃO EM PVC OCTOGONAL FUNDO MÓVEL 10 X10CM | Un | 4.88
54812 | CAIXA DE PVC 10 X10 X 5CM | Un | 4.18
54813 | CAIXA DE PVC 10 X 5 X 5CM | Un | 2.07
54824 | CAIXA DE PASSAGEM EM CHAPA METÁLICA DE SOBREPOR COM PORTA E FECHADURA -40X40X15CM- USO PARA TELEFONIA, PADRÃO TELEBRAS | Un | 178.96
54826 | CAIXA DE PASSAGEM EM CHAPA METÁLICA DE SOBREPOR C/ PORTA E FECHADURA - 50X50X15CM - USO P/ TELEFONIA, PADRÃO TELEBRAS | Un | 217.26
54840 | CAIXA DE PAS. TAMP. PARAF. - 20X20X10CM | Un | 19.88
54842 | CAIXA DE PASSAGEM EM CHAPA DE AÇO DE SOBREPOR COM TAMPA APARAFUSADA - MED. (30X30X12)CM | Un | 34.27
54844 | CAIXA DE PASSAGEM EM CHAPA DE AÇO DE SOBREPOR COM TAMPA APARAFUSADA - MED. (40X40X15)CM | Un | 66.5
54845 | CAIXA DE PASSAGEM EM ALUMÍNIO COM TAMPA E VEDAÇÃO 20 X 20 CM | Un | 61.05
54846 | CAIXA DE PASSAGEM EM ALUMÍNIO COM TAMPA E VEDAÇÃO 30 X 30 CM | Un | 168.7
54847 | CAIXA DE PASSAGEM EM ALUMÍNIO COM TAMPA E VEDAÇÃO 40 X 40 CM | Un | 289.18
54850 | CAIXA DE PASSAGEM E TAMPA PRÉ-MOLDADAS EM CONCRETO 20 X 20 CM | Un | 88.54
54851 | CAIXA DE PASSAGEM E TAMPA PRÉ-MOLDADAS EM CONCRETO 30 X 30 CM | Un | 64.2
54852 | CAIXA DE PASSAGEM E TAMPA PRÉ-MOLDADAS EM CONCRETO 40 X 40 CM | Un | 88.15
54853 | CAIXA DE PASSAGEM E TAMPA PRÉ-MOLDADAS EM CONCRETO 50 X 50 CM | Un | 127.72
54854 | CAIXA DE PASSAGEM E TAMPA PRÉ-MOLDADAS EM CONCRETO 60 X 60 CM | Un | 157.15
54855 | CAIXA DE PASSAGEM E TAMPA PRÉ-MOLDADAS EM CONCRETO 100 X 100 CM | Un | 318.95
54860 | CONDULETE CORPO DUPLO; INCLUSIVE TAMPA - 3/4" | Un | 17.29
54862 | CONDULETE DE ALUMÍNIO TIPO C COM TAMPA - 1/2" | Un | 9.44
54863 | CONDULETE DE ALUMÍNIO TIPO C COM TAMPA - 3/4" | Un | 9.2
54864 | CONDULETE DE ALUMÍNIO TIPO C COM TAMPA - 1" | Un | 14.71
54865 | CONDULETE DE ALUMÍNIO TIPO C COM TAMPA - 1 1/4" | Un | 22.61
54866 | CONDULETE DE ALUMÍNIO TIPO C COM TAMPA - 1 1/2" | Un | 25.31
54867 | CONDULETE DE ALUMÍNIO TIPO C COM TAMPA - 2" | Un | 59.11
54868 | CONDULETE DE ALUMÍNIO TIPO C COM TAMPA - 2 1/2" | Un | 140.03
54869 | CONDULETE DE ALUMÍNIO TIPO C COM TAMPA - 3" | Un | 125.89
54871 | CONDULETE DE ALUMÍNIO TIPO C COM TAMPA - 4" | Un | 322.27
54900 | ELETROFERRAGENS |  | .
54910 | PERFILADO LISO CHAPA 14 - 19X38MM | M | 12.53
54912 | PERFILADO LISO CHAPA 14 - 38X38MM | M | 17.2
54913 | PERFILADO LISO CHAPA 14 - 38X76MM | M | 25.54
54915 | PERFILADO PERFURADO CHAPA 14 - 19X38MM | M | 11.91
54917 | PERFILADO PERFURADO CHAPA 14 - 38X38MM | M | 15.12
54918 | PERFILADO PERFURADO CHAPA 14 - 38X76MM | M | 23.64
54920 | TAMPA METÁLICA PARA PERFILADO 38MM | M | 3.31
54921 | TAMPA METÁLICA PARA PERFILADO 76MM | M | 6.77
54925 | SUPORTE PARA PERFILADO 100X300MM | Un | 1.11
54927 | SUPORTE PARA LUMINÁRIA 100 X 38MM | Un | 1.13
54928 | SUPORTE PARA LUMINÁRIA 150/165 MM X 38MM | Un | 1.65
54930 | EMENDA INTERNA PARA PERFILADO 38X38 MM -I- | Un | 1.12
54932 | EMENDA INTERNA PARA PERFILADO 38X38MM -T- | Un | 2.73
54941 | CAIXA DERIVAÇÃO P/ PERFILADO TIPO C - 38X38MM | Un | 8.36
54942 | CAIXA DERIVAÇÃO P/ PERFILADO TIPO L - 38X38MM | Un | 9.78
54944 | CAIXA DERIVAÇÃO P/ PERFILADO TIPO X - 38X76MM | Un | 21.33
54945 | CAIXA DERIVAÇÃO P/ PERFILADO TIPO C - 38X76MM | Un | 19.17
54946 | CAIXA DERIVAÇÃO P/ PERFILADO TIPO L - 38X76MM | Un | 18.22
54949 | CAIXA DERIVAÇÃO P/ PERFILADO TIPO T - 38X76MM | Un | 21.42
54950 | CAIXA DE TOMADA EM PERFILADO - MED: (38X40X120)MM | Un | 2.92
54952 | TIRANTE EM AÇO GALV. ROSQUEADO - 5/16". GALV. ELETROLÍTICA | M | 3.63
54965 | SAÍDA LATERAL P/ ELETRODUTO EM PERFILADO - 3/4" | Un | 1.37
55000 | INSUMOS BÁSICOS |  | .
55002 | ELETROCALHA LISA GALV. ELETR. CH14 - 100 X 50MM | M | 24.15
55004 | ELETROCALHA LISA GALV. ELETR. CH14 - 125 X 50MM | M | 29.51
55006 | ELETROCALHA LISA GALV. ELETR. CH14 - 150 X 50MM | M | 30.14
55008 | ELETROCALHA LISA GALV. ELETR. CH14 - 175 X 50MM | M | 36.15
55010 | ELETROCALHA LISA GALV. ELETR. CH14 - 200 X 50MM | M | 36.7
55012 | ELETROCALHA LISA GALV. ELETR. CH14 - 250 X 50MM | M | 43.34
55014 | ELETROCALHA LISA GALV. ELETR. CH14 - 300 X 50MM | M | 49.42
55016 | ELETROCALHA LISA GALV. ELETR. CH14 - 150X100MM | M | 43.24
55018 | ELETROCALHA LISA GALV. ELETR. CH14 - 200X100MM | M | 48.84
55020 | ELETROCALHA LISA GALV. ELETR. CH14 - 250X100MM | M | 54.25
55022 | ELETROCALHA LISA GALV. ELETR. CH14 - 300X100MM | M | 62.1
55024 | ELETROCALHA LISA GALV. ELETR. CH14 - 400X100MM | M | 72.67
55025 | TAMPA P/ ELETROCALHA GALV. ELETR. - 100MM | M | 6.02
55026 | TAMPA P/ ELETROCALHA GALV. ELETR. - 125MM | M | 7.51
55027 | TAMPA P/ ELETROCALHA GALV. ELETR. - 150MM | M | 8.46
55028 | TAMPA P/ ELETROCALHA GALV. ELETR. - 175MM | M | 10.18
55029 | TAMPA P/ ELETROCALHA GALV. ELETR. - 200MM | M | 11.08
55030 | TAMPA P/ ELETROCALHA GALV. ELETR. - 250MM | M | 13.99
55031 | TAMPA P/ ELETROCALHA GALV. ELETR. - 300MM | M | 15.71
55032 | TAMPA P/ ELETROCALHA GALV. ELETR. - 400MM | M | 21.84
55033 | ELETROCALHA PERF. GALV. ELETR. CH14 - 100 X 50MM | M | 22.57
55034 | ELETROCALHA PERF. GALV. ELETR. CH14 - 125 X 50MM | M | 29.41
55036 | ELETROCALHA PERF. GALV. ELETR. CH14 - 150 X 50MM | M | 33.33
55038 | ELETROCALHA PERF. GALV. ELETR. CH14 - 175 X 50MM | M | 36.45
55040 | ELETROCALHA PERF. GALV. ELETR. CH14 - 200 X 50MM | M | 39.59
55042 | ELETROCALHA PERF. GALV. ELETR. CH14 - 250 X 50MM | M | 40.35
55044 | ELETROCALHA PERF. GALV. ELETR. CH14 - 300 X 50MM | M | 52.86
55046 | ELETROCALHA PERF. GALV. ELETR. CH14 - 150X100MM | M | 46.23
55048 | ELETROCALHA PERF. GALV. ELETR. CH14 - 200X100MM | M | 46.5
55050 | ELETROCALHA PERF. GALV. ELETR. CH14 - 250X100MM | M | 59.27
55054 | ELETROCALHA PERF. GALV. ELETR. CH14 - 400X100MM | M | 78.62
55200 | INTERRUPTORES; TOMADAS; E ESPELHOS |  | .
55201 | BOTÃO PARA CAMPAINHA, COMPLETO C/ ESPELHO | Un | 10.64
55210 | ESPELHO PLÁSTICO - 4"X2" | Un | 2.59
55211 | ESPELHO PLÁSTICO - 4"X4" | Un | 7.28
55212 | ESPELHO PLÁSTICO - 3"X3" | Un | 1.55
55219 | VARIADOR DE LUMINOSIDADE ROTATIVO - 127V/500W | Un | 245.54
55220 | INTERRUPTOR PARALELO - 1 TECLA - SEM PLACA / ESPELHO | Un | 6.81
55225 | INTERRUPTOR PARALELO BIPOLAR - 1 TECLA - SEM PLACA/ ESPELHO | Un | 18.15
55230 | INTERRUPTOR SIMPLES - 1 TECLA - SEM PLACA / ESPELHO | Un | 5.26
55235 | INTERRUPTOR SIMPLES - 2 TECLAS - SEM PLACA / ESPELHO | Un | 8.52
55240 | INTERRUPTOR SIMPLES - 3 TECLAS - SEM PLACA / ESPELHO | Un | 14.41
55245 | INTERRUPTOR SIMPLES BIPOLAR - 1 TECLA - SEM PLACA / ESPELHO | Un | 16.26
55250 | TOMADA PARA PISO COMPLETA, DE 10A OU 20A,CONFORME NBR 14136 | Un | 31.17
55251 | TOMADA P/ TELEFONE 4P PADRÃO TELEBRAS | Un | 8.8
55252 | TOMADA 3P+T 30A - 440V | Un | 71.94
55253 | TOMADA 3P+T 32A - 600/690V - TIPO INDUSTRIAL | Un | 137.76
55254 | TOMADA 3P+T 63A - 600/690V - TIPO INDUSTRIAL | Un | 371.77
55255 | TOMADA ELÉTRICA SIMPLES DE EMBUTIR, DE 10A OU 20A, SEM PLACA - CONFORME NBR 14136 | Un | 7.47
55268 | TOMADA PARA TELEFONE RJ11 - COM PLACA / ESPELHO | Un | 6.5
55269 | TOMADA RJ 45 PARA INFORMÁTICA COM PLACA | Un | 47.67
55270 | PLUG P/ TELEFONE 4P PADRÃO TELEBRAS | Un | 1.53
55271 | PLUG 3P+T 30A - 440V | Un | 101.82
55272 | PLUG 3P+T 32A - 600/690V - TIPO INDUSTRIAL | Un | 111.5
55273 | PLUG 3P+T 63A - 600/690V - TIPO INDUSTRIAL | Un | 344.28
55274 | PLUG PARA TOMADA 2P+T - 20A - 250V | Un | 8.44
55275 | PLUG PARA TELEFONE RJ11 | Un | 0.69
55600 | LUMINÁRIAS |  | .
55603 | LUMINÁRIA BLINDADA EM ALUMÍNIO FUNDIDO TARTARUGA ATÉ 200W | Un | 211.3
55604 | LUMINÁRIA BLINDADA EM ALUMÍNIO FUNDIDO DE EMBUTIR ATÉ 200W | Un | 178.41
55623 | LUMINÁRIA TIPO BEDD PARA LÂMPADA MISTA - 1X250W | Un | 45.44
55624 | LUMINÁRIA INDUSTRIAL CORPO EM CHAPA DE AÇO TRATADA, PINTADA E REFLETOR EM ALUM. ANODIZ. DE ALTO BRILHO -2XT26 16/18/20W | Un | 55.99
55627 | LUMINÁRIA INDUSTRIAL CORPO EM CHAPA DE AÇO TRATADA, PINTADA E REFLETOR EM ALUM. ANODIZ. DE ALTO BRILHO -2XT26 32/36/40W | Un | 69.6
55652 | LUMINÁRIA DECORATIVA EM VIDRO LEITOSO TIPO GLOBO COM DIAM. 300MM - ALT.310MM - BOCA DE 150MM | Un | 203.06
55660 | LUMINÁRIA INDUSTRIAL REFLETOR REPUXADO EM ALUMÍNIO ANODIZ. C/ GRADE DE PROTEÇÃO GALV. P/ LÂMP. VAPOR DE MERC. DE 400W | Un | 183.58
55661 | LUMINÁRIA PARA ILUMINAÇÃO PÚBLICA PARA LÂMPADA ATÉ 250 W, COM APROVAÇÃO DE ILUME/PMSP | Un | 330.67
55672 | PROJETOR FECHADO REFLETOR REPUXADO EM ALUM. ANODIZ. C/LENTE PLANA DE CRISTAL TEMP. P/ LÂMPADA VAPOR DE MERCÚRIO DE 400W | Un | 212.97
55675 | PROJETOR ALUMÍNIO FUNDIDO C/ VIDRO P/ LÂMPADA ATÉ 500W | Un | 250.99
55676 | PROJETOR FECHADO EM ALUMÍNIO FUNDIDO COM LENTE PLANA DE CRISTAL TEMPERADO PARA LÂMPADA VAPOR METÁLICO DE 1000W | Un | 422.9
55677 | PROJETOR PARA USO EXTERNO PARA LAMPADA DE LED DE 100 W COM LAMPADA - FORMATO RETANGULAR, CORPO DE ALUMINIO E DIFUSOR DE VIDRO- PROTOTIPO COMERCIAL (INTRAL ) | Un | 235.38
55678 | PROJETOR PARA USO EXTERNO PARA LAMPADA DE LED DE 150 W COM LAMPADA - FORMATO RETANGULAR, CORPO DE ALUMINIO E DIFUSOR DE VIDRO- PROTOTIPO COMERCIAL (INTRAL ) | Un | 321.19
55699 | LUMINÁRIA INDUSTRIAL CORPO EM CHAPA DE AÇO TRATADA, PINTADA E REFLETOR EM ALUMÍNIO ANODIZADO DE ALTO BRILHO - 1XT14/24W | Un | 39.22
55700 | LUMINÁRIA INDUSTRIAL CORPO EM CHAPA DE AÇO TRATADA, PINTADA E REFLETOR EM ALUMÍNIO ANODIZADO DE ALTO BRILHO - 2XT14/24W | Un | 54.23
55702 | LUMINÁRIA INDUSTRIAL CORPO EM CHAPA DE AÇO TRATADA, PINTADA E REFLETOR EM ALUMÍNIO ANODIZADO DE ALTO BRILHO - 1XT28/54W | Un | 56.86
55703 | LUMINÁRIA INDUSTRIAL CORPO EM CHAPA DE AÇO TRATADA, PINTADA E REFLETOR EM ALUMÍNIO ANODIZADO DE ALTO BRILHO - 2XT28/54W | Un | 58.81
55704 | LUMINÁRIA COML DE SOBREP,C/CORPO,ALETAS PLAN,PORT.LÂMP,CH. AÇO TR. PINT,REFL.C/ACAB.ESPEC. ALTO BRI, P/2LÂM.FLU.16/20W | Un | 48.1
55705 | LUMINÁRIA COML DE SOBREP,C/CORPO,ALETAS PLAN,TAMP.PORT.LÂMP, CH.AÇO TR.PINT,REFL.C/ACAB.ESPEC.ALT.BRI, P/2LÂM.FLU.32/40W | Un | 109.64
55706 | LUMINÁRIA COML DE SOBREP,C/CORPO,ALETAS PLAN,TAMP.PORT.LÂMP, CH.AÇO TR. PINT,REFL.C/ACAB.ESPEC. ALTO BRI, P/1LÂM.FLU.54W | Un | 74.23
55707 | LUMINÁRIA COML DE SOBREP,C/CORPO,ALETAS PLAN,TAMP.PORT.LÂMP, CH.AÇO TR. PINT,REFL.C/ACAB.ESPEC. ALTO BRI, P/2LÂM.FLU.54W | Un | 96.04
55708 | LUMINÁRIA COML DE SOBREP,C/CORPO,ALETAS PLAN,TAMP.PORT.LÂMP, CH.AÇO TR. PINT,REFL.C/ACAB.ESPEC. ALTO BRI, P/1LÂM.FLU.14W | Un | 47.24
55709 | LUMINÁRIA COML DE SOBREP,C/CORPO,ALETAS PLAN,TAMP.PORT.LÂMP, CH.AÇO TR. PINT,REFL.C/ACAB.ESPEC. ALTO BRI, P/2LÂM.FLU.14W | Un | 51.35
55715 | LUMINÁRIA TIPO PLAFONIER BRANCA P/ LÂMPADA FLUORESCENTE 2 X 32W C/ DIFUSOR EM POLIESTIRENO TRANSPARENTE E SOQUETES | Un | 114.84
55801 | LUMINÁRIA COMERCIAL DE SOBREPOR COM DIFUSOR TRANSPARENTE OU FOSCO 2 LED TUBULAR 18/20 W | Un | 129.69
55802 | LUMINÁRIA COMERCIAL DE SOBREPOR COM DIFUSOR TRANSPARENTE OU FOSCO 2 LED TUBULAR 9/10 W | Un | 89.19
55803 | LUMINÁRIA COMERCIAL DE EMBUTIR COM CORPO, ALETAS PLANAS, TAMPA PORTA LAMPADAS, EM CHAPA DE AÇO TRATADA E PINTADA NA COR BRANCA, REFLETOR COM ACABAMENTO ESPECULAR DE ALTO BRILHO PARA 2 LAMPADAS FLUORESCENTES DE 16/20W | Un | 65.15
55804 | LUMINÁRIA COMERCIAL DE EMBUTIR COM CORPO, ALETAS PLANAS, TAMPA PORTA LAMPADAS, EM CHAPA DE AÇO TRATADA E PINTADA NA COR BRANCA, REFLETOR COM ACABAMENTO ESPECULAR DE ALTO BRILHO PARA 2 LAMPADAS FLUORESCENTES DE 32/40W | Un | 106.35
55805 | LÂMPADA LED TUBULAR T8 DE 10W - BASE G13 - IRC>=80 | Un | 18.01
55806 | LUMINÁRIA LED OE-122 DE EMBUTIR QUE PERMITE A INSTALAÇÃO DE 2 LÂMPADAS T8 DE 1200MM, CONSTRUÍDA EM CHAPA DE AÇO TRATADA E PINTADA. SOQUETE TIPO PUSH-IN G-13 DE ENGATE RÁPIDO, ROTOR DE SEGURANÇA EM POLICARBONATO. FABRICANTE INTRAL OU SIMILAR | Un | 89.59
55807 | LUMINÁRIA LED OS-122 DE SOBREPOR QUE PERMITE A INSTALAÇÃO DE 2 LÂMPADAS T8 DE 1200MM, CONSTRUÍDA EM CHAPA DE AÇO TRATADA E PINTADA. SOQUETE TIPO PUSH-IN G-13 DE ENGATE RÁPIDO, ROTOR DE SEGURANÇA EM POLICARBONATO. FABRICANTE INTRAL OU SIMILAR | Un | 68.64
56000 | REATORES |  | .
56001 | REATOR ELETRÔNICO AFP - COM PARTIDA INSTANTÂNEA BIVOLT - P/ LÂMPADA FLUORESCENTE TUBULAR 1X20W | Un | 19.77
56002 | REATOR ELETRÔNICO AFP - COM PARTIDA INSTANTÂNEA BIVOLT - P/ LÂMPADA FLUORESCENTE TUBULAR 2X20W | Un | 28.22
56004 | REATOR ELETRÔNICO AFP - COM PARTIDA INSTANTÂNEA BIVOLT - P/ LÂMPADA FLUORESCENTE TUBULAR 2X40W | Un | 25.36
56006 | REATOR ELETRÔNICO AFP P/ LÂMPADA FLUORESCENTE "HO" 1X110W / 220V TUBULAR BASE BIPINO BILATERAL - COM PARTIDA INSTANTÂNEA | Un | 54.17
56007 | REATOR ELETRÔNICO AFP P/ LÂMPADA FLUORESCENTE "HO" 2X110W / 220V TUBULAR BASE BIPINO BILATERAL - COM PARTIDA INSTANTÂNEA | Un | 76.22
56040 | REATOR AFP/PR - 220V - 1X40W | Un | 23.94
56045 | REATOR PARA LÂMPADA VAPOR DE MERCÚRIO - 125W / 220V | Un | 42.47
56046 | REATOR PARA LÂMPADA VAPOR DE MERCÚRIO - 250W / 220V | Un | 73.74
56047 | REATOR PARA LÂMPADA VAPOR DE MERCÚRIO - 400W / 220V | Un | 87.19
56048 | REATOR PARA LÂMPADA VAPOR DE MERCÚRIO - 80W / 220V | Un | 37.05
56050 | REATOR PARA LÂMPADA VAPOR DE SÓDIO - 70W / 220V | Un | 63.75
56051 | REATOR PARA LÂMPADA VAPOR DE SÓDIO - 150W / 220V | Un | 69.78
56052 | REATOR PARA LÂMPADA VAPOR DE SÓDIO - 250W / 220V | Un | 91.98
56053 | REATOR PARA LÂMPADA VAPOR DE SÓDIO - 400W / 220V | Un | 129.11
56054 | IGNITOR P/PARTIDA DE LÂMPADA DE SÓDIO | Un | 30.35
56061 | REATOR PARA LÂMPADA VAPOR METÁLICO - 220V - 70W | Un | 68.07
56062 | REATOR PARA LÂMPADA VAPOR METÁLICO - 220V - 150W | Un | 93.35
56063 | REATOR PARA LÂMPADA VAPOR METÁLICO - 220V - 250W | Un | 88.76
56064 | REATOR PARA LÂMPADA VAPOR METÁLICO - 220V - 400W | Un | 100.82
56065 | REATOR ELETRÔNICO AFP PARA LÂMPADA FLUORESCENTE -1X16W - BIVOLT | Un | 23.76
56066 | REATOR ELETRÔNICO AFP PARA LÂMPADA FLUORESCENTE -1X32W - BIVOLT | Un | 22.09
56067 | REATOR ELETRÔNICO AFP PARA LÂMPADA FLUORESCENTE -2X16W - BIVOLT | Un | 25.17
56068 | REATOR ELETRÔNICO AFP PARA LÂMPADA FLUORESCENTE -2X32W - BIVOLT | Un | 24.39
56075 | REATOR ELETRÔNICO AFP PARA LÂMPADA FLUORESCENTE -1X54W - BIVOLT | Un | 99.68
56076 | REATOR ELETRÔNICO AFP PARA LÂMPADA FLUORESCENTE -2X54W - BIVOLT | Un | 103.03
56077 | REATOR ELETRÔNICO AFP PARA LÂMPADA FLUORESCENTE - 1X14W - BIVOLT | Un | 50.57
56078 | REATOR ELETRÔNICO AFP PARA LÂMPADA FLUORESCENTE - 1X28W - BIVOLT | Un | 56.98
56079 | REATOR ELETRÔNICO AFP PARA LÂMPADA FLUORESCENTE - 2X14W - BIVOLT | Un | 50.15
56080 | REATOR ELETRÔNICO AFP PARA LÂMPADA FLUORESCENTE - 2X28W - BIVOLT | Un | 62.38
56100 | ALTA TENSÃO |  | .
56104 | ISOLADOR DE PORCELANA SUPORTE TIPO PEDESTAL - 15KV | Un | 70.71
56111 | VERGALHÃO DE COBRE 3/8" (10MM) | M | 34.13
56113 | MUFLA UNIPOLAR INT. P/ CABO ATÉ 35MM2/15KV | Un | 159.6
56114 | MUFLA UNIPOLAR EXT. P/ CABO ATÉ 35MM2/15KV | Un | 203.39
56115 | MUFLA TRIPOLAR INT. P/ CABO ATÉ 35MM2/15KV | Un | 490.27
56116 | MUFLA TRIPOLAR EXT. P/ CABO ATÉ 35MM2/15KV | Un | 545.91
56128 | TRANSFORMADOR DE POTÊNCIA A ÓLEO MONOFÁSICO - 500VA 13,2KV / 220V | Un | 2392
56138 | LUVA DE BORRACHA ISOLAÇÃO 20KV | Par | 405.88
56146 | CAIXA A3 - PADRÃO ELETROPAULO | Un | 808.04
56150 | PLACA AVISO CABINE PRIM.FERRO ESMALT.30X40C | Un | 28.21
56156 | PALLET DE MADEIRA COM 4 ENTRADAS - 2 FACES -MED:(100X100)CM | Un | 28.46
56159 | PLAQUETA INDICATIVA DE PVC 8X12CM | Un | 6.18
56161 | CHAVE SECCIONADORA TRIP. SECA - 400A/15KV | Un | 808.83
56163 | CHAVE SECCIONADORA TRIP. COM BASE PARA FUSÍVEL HH-400A-15KV | Un | 1310.24
56200 | TRANSFORMADORES |  | .
56260 | TRANSFORMADOR TRIFÁSICO 13,8 / 13,2 / 12,6 KV - 220/127V 500KVA - A SECO | Un | 38599.1
56261 | TRANSFORMADOR TRIFÁSICO 15KV - 13.2KV / 220/127V-300 KVA -SEM CAIXA DE PROTEÇÃO (IP-00) | Un | 33322.51
56262 | TRANSFORMADOR ISOLADOR TRIFÁSICO 10 KVA - TENSÃO PRIMÁRIA 220 V TENSÃO SECUNDÁRIA 110/220 COM CAIXA IP-21 | Un | 3085.6
56301 | CUBÍCULO DE ENTRADA E MEDIÇÃO PROTEÇÃO USO OBRIGATÓRIO, CLASSE 15KV, PADRÃO ELETROPAULO - USO EXTERNO | Un | 80298.37
56302 | CUBÍCULO PARA TRANSFORMADOR 300KVA - CLASSE 15KV - USO EXTERNO | Un | 38962.07
56304 | BANCO AUTOMÁTICO DE CAPACITORES, 15 KVAR, 220 V, TRIF., EM PAINEL, P/ CORREÇÃO FATOR DE POTÊNCIA | Un | 4172.19
56305 | BANCO AUTOMÁTICO DE CAPACITORES, 30 KVAR, 220 V, TRIF., EM PAINEL, P/ CORREÇÃO FATOR DE POTÊNCIA | Un | 6267.06
56306 | BANCO AUTOMÁTICO DE CAPACITORES, 50 KVAR, 220 V, TRIF., EM PAINEL, P/ CORREÇÃO FATOR DE POTÊNCIA | Un | 8337.77
56400 | LÂMPADAS |  | .
56410 | LÂMPADA FLUORESCENTE - 20 W | Un | 7.84
56411 | LÂMPADA FLUORESCENTE - 14W | Un | 7.99
56412 | LÂMPADA FLUORESCENTE - 28W | Un | 8.47
56414 | LÂMPADA FLUORESCENTE - 54W | Un | 11.34
56415 | LÂMPADA FLUORESCENTE - 40W | Un | 8.53
56418 | LÂMPADA FLUORESCENTE TIPO HO - 110W | Un | 20.8
56435 | LÂMPADA MISTA - 220V - 160W | Un | 25.34
56436 | LÂMPADA MISTA - 220V - 250W | Un | 37.56
56437 | LÂMPADA MISTA - 220V - 500W | Un | 83.01
56438 | LÂMPADA VAPOR DE MERCÚRIO - 220V - 80W | Un | 16.35
56439 | LÂMPADA VAPOR DE MERCÚRIO - 220V - 125W | Un | 21.44
56440 | LÂMPADA VAPOR DE MERCÚRIO - 250V - 250W | Un | 41.77
56441 | LÂMPADA VAPOR DE MERCÚRIO - 220V - 400W | Un | 64.03
56450 | LÂMPADA VAPOR DE SÓDIO - 70W | Un | 25.29
56451 | LÂMPADA VAPOR DE SÓDIO - 150W | Un | 40.68
56452 | LÂMPADA VAPOR DE SÓDIO - 250W | Un | 40.27
56453 | LÂMPADA VAPOR DE SÓDIO - 400W | Un | 45.43
56460 | LÂMPADA DE HALOGÊNIO 300W / 110V | Un | 8.91
56464 | LÂMPADA DE HALOGÊNIO 1000W / 220V | Un | 69.6
56466 | LÂMPADA FLUORESCENTE - 16W | Un | 6.77
56467 | LÂMPADA FLUORESCENTE - 32W | Un | 9.64
56468 | LÂMPADA COMPACTA MINI FLUORESCENTE COM REATOR E SOQUETE INCORPORADOS - 25W | Un | 10.1
56469 | LÂMPADA FLUORESCENTE COMPACTA - 15W/220V | Un | 9.99
56480 | LÂMPADA MULTIVAPOR METÁLICO TUBULAR OU OVÓIDE, BASE E27 - 70W - 1ª LINHA | Un | 114.33
56481 | LÂMPADA MULTIVAPOR METÁLICO TUBULAR OU OVÓIDE, BASE E27 - 150W - 1ª LINHA | Un | 180.1
56482 | LÂMPADA MULTIVAPOR METÁLICO TUBULAR OU OVÓIDE, BASE E40 - 250W | Un | 69.63
56483 | LÂMPADA MULTIVAPOR METÁLICO TUBULAR OU OVÓIDE, BASE E40 - 400W | Un | 70.92
56492 | LAMPADA DE LED TUBULAR 18/20 W | Un | 31.83
56493 | LÂMPADA DE LED BULBO 10 W - SOQUETE E-27 | Un | 13.96
56494 | LÂMPADA DE LED (BULBO) SOQUETE E-27/E- 40 - 40 W | Un | 79.79
56495 | LÂMPADA DE LED (BULBO) SOQUETE E-27/E- 40 - 70 W | Un | 133.42
56496 | LÂMPADA DE LED (BULBO) SOQUETE E-27/E- 40 - 100 W | Un | 317.47
56497 | LÂMPADA DE LED (BULBO) SOQUETE E-27/E- 40 - 150 W | Un | 511.11
56498 | LUMINÁRIA HERMÉTICA TIPO LED DE 120 W - LUMINARIA TIPO PUBLICA,TIPO PETALA,MATERIAL ALUMINIO INJETADO A ALTA PRESSAO - TECNOWATT | Un | 988.11
56499 | LUMINÁRIA HERMÉTICA TIPO LED DE 150 W - LUMINARIA TIPO PUBLICA,TIPO PETALA,MATERIAL ALUMINIO INJETADO A ALTA PRESSAO - TECNOWATT | Un | 1211.9
56500 | EQUIPAMENTOS DE EMERGÊNCIA |  | .
56535 | LUMINÁRIA DE EMERGÊNCIA AUTÔNOMA COM LÂMPADA FLUORESCENTE DE 15W | Un | 158.76
56536 | LUMINÁRIA DE EMERGÊNCIA AUTÔNOMA COM 2 PROJETORES DE 55W / 12VC - COM BATERIA | Un | 516.15
56539 | LUMINÁRIA DE EMERGÊNCIA AUTÔNOMA COM LÂMPADA FLUORESCENTE DE 9W | Un | 169.31
56540 | LUMINÁRIA DE EMERGÊNCIA AUTÔNOMA COM 30 LEDS | Un | 20.33
56542 | BATERIA AUTOMOTIVA SEM COMPLEMENTO DE NÍVEL 12V - 40A | Un | 207.45
56551 | CENTRAL ALARME INCÊNDIO ATÉ 12 LAÇOS | Un | 450.97
56554 | CENTRAL ALARME INCÊNDIO ATÉ 24 LAÇOS | Un | 516.68
56555 | ALARME AUDIOVISUAL SEM FIO PARA 01 BANHEIRO PPDF | Un | 581.58
56559 | ACIONADOR LIGA/DESLIGA P/ BOMBA - COM MARTELO QUEBRA VIDRO | Un | 66.95
56560 | ACIONADOR MANUAL TIPO QUEBRE-O-VIDRO | Un | 61.73
56561 | CAMPAINHA TIMBRE PARA INCÊNDIO 24V - 95DB | Un | 93.41
56563 | SIRENE ELETRÔNICA C/ SOM AGUDO ONDULANTE, 24V, ENTRE 100 DB E 120DB - COM FLASH (GRUPO DE LEDS) | Un | 115.74
56564 | SIRENE ELETRÔNICA BITONAL 24V, ENTRE 100 e 120 DB, COM FLASH (GRUPO DE LEDS) | Un | 94.7
56566 | DETECTOR ÓPTICO DE FUMAÇA NÃO-ANALÓGICO PARA SISTEMAS ENDEREÇÁVEIS | Un | 145.39
56570 | DETECTOR PRESENÇA TP INFRAVERM. PAS - 12VCC | Un | 30.33
56575 | NO-BREAK TRIFÁSICO - 15 KVA - AUTONOMIA DE 15 MIN. | Un | 41680.73
56576 | ESTABILIZADOR ELETRÔNICO TRIFÁSICO - 15 KVA | Un | 14128.28
56577 | NO BREAK BIFÁSICO 10 KVA - AUTONOMIA 15 MIN - TENSAO DE ENTRADA 220 V/ TENSAO DE SAIDA 220 V | Un | 17583.74
56585 | GRUPO GERADOR 150 KVA ( + OU - 10 KVA) COM COMANDO AUTOMÁTICO, VERSÃO ABERTA | Un | 99167.46
56587 | GRUPO GERADOR 137 KVA ( + OU - 10 KVA) COM COMANDO AUTOMÁTICO, VERSÃO ABERTA | Un | 99012.67
56588 | GRUPO GERADOR 275 KVA ( + OU - 10 KVA) COM COMANDO AUTOMÁTICO, VERSÃO ABERTA | Un | 132606.94
56601 | INVERSOR FOTOVOLTÁICO SAÍDA TRIFÁSICA - 15 KW - ENTRADA ATÉ 1000 VCC - EFICIÊNCIA MÍNIMA 95 % | Un | 23998.16
56602 | INVERSOR FOTOVOLTÁICO SAÍDA TRIFÁSICA - 10 KW - ENTRADA ATÉ 900 VCC - EFICIÊNCIA MÍNIMA 95 % | Un | 17352.76
56701 | MÓDULO FOTOVOLTÁICO (PAINEL) POLICRISTALINO - 270 W - TENSÃO MÁX. 1000 VCC - EFICIÊNCIA MÍN. 15 % | Un | 664.63
56800 | APARELHOS ELÉTRICOS |  | .
56810 | BEBEDOURO ELÉTRICO COM REFRIGERAÇÃO - 40L | Un | 724.5
56811 | BEBEDOURO ELÉTRICO COM SISTEMA DE REFRIGERAÇÃO - ACESSÍVEL | Un | 1743.56
56815 | BEBEDOURO ELÉTRICO COM REFRIGERAÇÃO - 80L | Un | 1031.43
56820 | CHUVEIRO ELÉTRICO AUTOMÁTICO -220V- 5400W-CORPO PVC CROMADO | Un | 140.94
56827 | DUCHA MODELO JET 04 - PLÁSTICA - BRANCA | Un | 118.28
56829 | DUCHA HIG.FLEX SEM REG. DE PAREDE | Un | 299.83
56832 | EXAUSTOR P/ COIFA - POT. 1HP | Un | 879.31
56834 | VENTILADOR DE PAREDE C/ GRADE CROMADA, DIÂM. MÍN. DE 65 CM, BI-VOLT, POT. 150 W, VELOC. REGULÁVEL E MOVIMENTO OSCILANTE | Un | 376.7
56840 | TORNEIRA ELÉTRICA DE PLÁSTICO BRANCA - 220V | Un | 116.1
57200 | PÁRA-RAIOS E ACESSÓRIOS |  | .
57210 | BASE E ESTAIS PARA MASTRO DE PÁRA-RAIOS | CJ | 161.11
57212 | TERMINAL AÉREO AÇO GALV. C/ BASE FIXA 30 CM | Un | 6.21
57213 | SUPORTE P/FIXAÇÃO CABO EM TELHA ONDULADA | Un | 10.49
57214 | CAIXA INSPEÇÃO ATERR.C/TAMPA E ALÇA | Un | 58.94
57215 | CAIXA SUSPENSA P/ INSPEÇÃO DE TERRA - POLIPROPILENO OU PVC | Un | 13.35
57216 | SINALEIRO SIMPLES C/FOTOCÉLULA SOLAR | Un | 43.91
57217 | SINALEIRO DUPLO C/FOTOCÉLULA SOLAR | Un | 90.05
57220 | CAPTOR TIPO FRANKLIN PARA DUAS DESCIDAS | Un | 72.24
57247 | SUPORTE ISOLADOR SIMPLES COM ROLDANA - ROSCA SOBERBA E BUCHA - PARA DESCIDA DE PÁRA-RAIOS | Un | 3.26
57600 | HASTES |  | .
57610 | HASTE TIPO COPPERWELD ALTA CAMADA - 5/8"X3,00M | Un | 98.33
57611 | HASTE TIPO COPPERWELD ALTA CAMADA - 3/4"X3,00M | Un | 123.11
57630 | MASTRO DE AÇO GALVANIZADO - 2"X3,00M | Un | 116.19
57847 | CAIXA DE PASSAGEM EM CHAPA METÁLICA COM TAMPA APARAFUSADA MED. (10X10X8)CM | Un | 10.63
58000 | CONECTORES E TERMINAIS |  | .
58004 | TERMINAL DE PRESSÃO PARA CABO 6MM2 | Un | 3.83
58005 | TERMINAL DE PRESSÃO PARA CABO 10MM2 | Un | 3.94
58006 | TERMINAL DE PRESSÃO PARA CABO 16MM2 | Un | 5.24
58007 | TERMINAL DE PRESSÃO PARA CABO 25MM2 | Un | 5.33
58008 | TERMINAL DE PRESSÃO PARA CABO 35MM2 | Un | 6.07
58009 | TERMINAL DE PRESSÃO PARA CABO 50MM2 | Un | 8.68
58010 | TERMINAL DE PRESSÃO PARA CABO 70MM2 | Un | 8.24
58011 | TERMINAL DE PRESSÃO PARA CABO 95MM2 | Un | 12.93
58012 | TERMINAL DE PRESSÃO PARA CABO 120MM2 | Un | 17.89
58013 | TERMINAL DE PRESSÃO PARA CABO 150MM2 | Un | 18.5
58014 | TERMINAL DE PRESSÃO PARA CABO 185MM2 | Un | 23.05
58015 | TERMINAL DE PRESSÃO PARA CABO 240MM2 | Un | 26.14
58016 | TERMINAL DE PRESSÃO PARA CABO 300MM2 | Un | 36.15
58020 | CONECTOR PARA HASTE TIPO COPPERWELD | Un | 33.36
58025 | CONECTOR TIPO SPLIT-BOLT PARA CABO DE 16MM2 | Un | 4.81
58030 | CONECTOR TIPO SPLIT-BOLT PARA CABO DE 25MM2 | Un | 5.36
58031 | CONECTOR TIPO SPLIT-BOLT PARA CABO DE 35MM2 | Un | 6.6
58032 | CONECTOR TIPO SPLIT-BOLT PARA CABO DE 70MM2 | Un | 11.59
58033 | CONECTOR TIPO SPLIT-BOLT PARA CABO DE 95MM2 | Un | 18.81
58034 | CONECTOR TIPO SPLIT-BOLT PARA CABO DE 50MM2 | Un | 7.98
58035 | CONECTOR TIPO SPLIT-BOLT PARA CABO DE 120MM2 | Un | 20.8
58036 | CONECTOR TIPO SPLIT-BOLT PARA CABO DE 150MM2 | Un | 32.69
58037 | CONECTOR TIPO SPLIT-BOLT PARA CABO DE 185MM2 | Un | 37.8
58038 | CONECTOR TIPO SPLIT-BOLT PARA CABO DE 240MM2 | Un | 44.96
58039 | CONECTOR TIPO SPLIT-BOLT PARA CABO DE 300MM2 | Un | 112.82
58050 | CONECTOR EM ALUMÍNIO TIPO PRENSA-CABO - 3/8" | Un | 4.51
58051 | CONECTOR EM ALUMÍNIO TIPO PRENSA-CABO - 1/2" | Un | 4.03
58052 | CONECTOR EM ALUMÍNIO TIPO PRENSA-CABO - 3/4" | Un | 5.68
58053 | CONECTOR EM ALUMÍNIO TIPO PRENSA-CABO - 1" | Un | 7.18
58400 | BUCHAS; ARRUELAS E BRAÇADEIRAS |  | .
58407 | BRAÇADEIRA DE AÇO GALVANIZADO TIPO U (OMEGA/SIMPLES) - 1" | Un | 0.34
58410 | BRAÇADEIRA PARA TUBO DE 150MM | Un | 4.01
58411 | BUCHA E ARRUELA DE ZAMACK - 1/2" | Un | 0.63
58412 | BUCHA E ARRUELA DE ZAMACK - 3/4" | Un | 0.74
58415 | BUCHA E ARRUELA DE ZAMACK - 1.1/2" | Un | 2.12
58417 | BUCHA E ARRUELA DE ZAMACK - 2.1/2" | Un | 4.58
58418 | BUCHA E ARRUELA DE ZAMACK - 3" | Un | 6.04
58420 | BUCHA E ARRUELA DE ZAMACK - 4" | Un | 10.6
58421 | BRAÇADEIRA DE AÇO GALVANIZADO TIPO U (OMEGA/SIMPLES) - 1/2" | Un | 0.16
58422 | BRAÇADEIRA DE AÇO GALVANIZADO TIPO U (OMEGA/SIMPLES) - 3/4" | Un | 0.19
58426 | BRAÇADEIRA DE AÇO GALVANIZADO TIPO U (OMEGA/SIMPLES) - 3" | Un | 0.82
58600 | POSTES |  | .
58602 | POSTE DE CONCRETO DUPLO T - H=7,50M - 90KG | Un | 259.53
58604 | POSTE DE CONCRETO DUPLO T - H=7,50M - 200KG | Un | 364.48
58606 | POSTE DE CONCRETO DUPLO T - H=7,50M - 300KG | Un | 471.2
58634 | POSTE DE CONCRETO CIRCULAR RETO - H=12,00M/200DAM | Un | 1090.91
58635 | POSTE DE CONCRETO COM ALTURA LIVRE DE 18M - 1000 DAN - CIRCULAR / DUPLO T | Un | 4996.61
59000 | DIVERSOS |  | .
59001 | CRUZETA DE FERRO GALVANIZADO PARA 3 PROJETORES | Un | 125.43
59002 | BRAÇO P/LUMIN. TUBO FERRO GALV. 1-X1;00M | Un | 34.92
59005 | ALÇA COM ISOLADOR DE PORCELANA TIPO TELESP | Un | 11.68
59010 | ARMAÇÃO SECUNDÁRIA (PRESBOW) - 3 ESTRIBOS | Un | 24.74
59020 | BLOCO DE LIGAÇÃO EXT.BLE-2 (CAIXA) C/KIT DE INSTAL: C/ ISOL PORC.2RP, PARAF.PR60 C/ PORC.E SUPORTE TIPO DM-PADR.TELESP | Un | 6.13
59021 | CINTA DE AÇO GALVANIZADO DIÂMETRO 170MM | Un | 20.8
59025 | CIGARRA DE SOBREPOR; TIPO COLEGIAL | Un | 73.13
59030 | FITA ISOLANTE ROLO DE 19MM X 20M - COR PRETA | M | 0.28
59032 | SOQUETE ANTIVIBRATÓRIO PARA LÂMPADA FLUORESCENTE SEM PORTA - STA | Un | 2.18
59037 | SOQUETE EM BAQUELITE TERMOPLÁSTICO COM RABICHO, CASQUILHO EM LATÃO, ROSCA E27 - 4A/250V | Un | 3.63
59038 | SOQUETE PARA LAMPADA TUBULAR | Un | 1.47
59040 | TAMPA METÁLICA COM REQUADRO DE 30X30CM (FERRO FUNDIDO) | Un | 71.93
59051 | RELÉ FOTOEL. FOTOCÉLULA SOLAR 1000W | Un | 43.71
60183 | ANÉIS PRÉ-MOLD RES. CONCR ARM. 2,50X0,50M – FORN/MONT | Un | 3359.62
61001 | DISPOSITIVO DE PROTEÇÃO CONTRA SURTOS 275V - 40KA | Un | 161.61
61003 | INTERRUPTOR DIFERENCIAL RESIDUAL (DR)2P - 25A/30MA-220/240V | Un | 135.85
61004 | INTERRUPTOR DIFERENCIAL RESIDUAL (DR)2P - 40A/30MA-220/240V | Un | 138.44
61007 | BARRAMENTO DE COBRE TIPO DIN BIPOLAR PARA 80A | M | 98.03
61008 | BARRAMENTO DE COBRE TIPO DIN TRIPOLAR PARA 80A | M | 156.87
61009 | MINI DISJUNTOR - TIPO EUROPEU (IEC) - TRIPOLAR DE 63A | Un | 43.6
61010 | ÓLEO ISOLANTE P/ TRANSFORMADOR/DISJUNTOR 30KV/CM | L | 11.35
61012 | ISOLADOR SUPORTE TIPO PEDESTAL EM PORCELANA - 1KV | Un | 87.09
61013 | ISOLADOR SUPORTE TIPO PEDESTAL EM EPOXI - 15KV | Un | 37.26
61014 | ISOLADOR SUPORTE TIPO PEDESTAL EM EPOXI - 1KV | Un | 23.65
61015 | JANELA P/ VENTILAÇÃO PERMANENTE TIPO CHICANA INCLUSIVE TELA | M2 | 854.59
61017 | TERMINAL OU CONECTOR P/ VERGALHÃO DE COBRE 3/8" (10MM) | Un | 14.41
61019 | EMENDA PARA CABO DE MÉDIA TENSÃO 12/20KV - 1X25 / 1X35 MM2 UNIPOLAR | Un | 1046.84
61020 | TRANSFORMADOR DE POTENCIAL A SECO 13,2 / 0,11-0,22KV-1000VA | Un | 1667.63
61021 | BUCHA DE PASSAGEM INTERNA / EXTERNA - 15KV | Un | 294.33
61022 | BUCHA PARA NEUTRO - EM PORCELANA | Un | 53.19
61023 | BUCHA DE PASSAGEM PARA BARRAMENTO - EM EPÓXI | Un | 170.28
61024 | CHAPA DE FERRO 1,50X0,50X1/4" PARA BUCHAS DE PASSAGEM PADRÃO ELETROPAULO | Un | 592.4
61025 | BASE PARA FUSÍVEL DE TRANSFORMADOR DE POTENCIAL CLASSE 15KV - 0,5A - 160MM | Un | 33.74
61026 | FUSÍVEL HH PARA 7,5A/15KV | Un | 179.25
61027 | FUSÍVEL HH PARA 10A/15KV | Un | 177.99
61028 | FUSÍVEL HH PARA 20A/15KV | Un | 180.72
61029 | FUSÍVEL HH PARA 40A/15KV | Un | 175.22
61030 | BASE TRIPOLAR PARA FUSÍVEL LIMITADOR HH - 15KV / 200A | Un | 391.31
61031 | FUSÍVEL PARA TRANSFORMADOR DE POTENCIAL | Un | 27.76
61032 | DISJUNTOR A VÁCUO 15KV/350 MVA -COMPLETO- CARREGAM. MANUAL | Un | 18087.34
61033 | DISJUNTOR PVO 15KV / 350MVA - COMPLETO | Un | 13144.86
61034 | DISJUNTOR A VÁCUO 15KV/350MVA - COMPLETO - CARREGAM. MOTORIZADO | Un | 22660.13
61036 | BOBINA DE MÍNIMA TENSÃO DO DISJUNTOR VOL NORMAL DE ÓLEO | Un | 779.53
61037 | RELE DE FALTA DE FASE E MÍNIMA TENSÃO - TRIFÁSICO | Un | 425.05
61038 | PARA-RAIO TIPO POLIMÉRICO CLASSE 15 KV | Un | 171.46
61039 | ESTRADO DE BORRACHA ISOLANTE 100X100X2,5CM | Un | 330.08
61040 | VARA DE MANOBRA DE FIBRA DE VIDRO 3,00 M / 15KV | Un | 377.56
61041 | BRAÇADEIRA PARA ELETRODUTO EM POSTE | Un | 31.02
61042 | LUVA DE SOBREPOSIÇÃO PARA LUVA ISOLANTE EM COURO DE VAQUETA | Par | 32.53
61043 | BOLSA EM LONA PARA FERRAMENTAS - TIPO TIRACOLO | Un | 27.2
61044 | CHAVE SECCIONADORA TRIP SECA INTERNA 200A/15KV | Un | 1189.43
61045 | CONJUNTO DE ACIONAMENTO PARA CHAVE SECCIONADORA CONTENDO: PUNHO DE ACIONAMENTO, SUPORTE DO PUNHO, ARTICULAÇÃO, TUBO DE DESCIDA E PROLONGADOR | Un | 744.89
61046 | TRANSFORMADOR TRIFÁSICO 15KV - 13.2KV / 220/127V-112.5KVA | Un | 9480.56
61047 | TRANSFORMADOR TRIFÁSICO 15KV - 13.2KV / 220/127V-150KVA | Un | 11624.47
61048 | TRANSFORMADOR TRIFÁSICO 15KV - 13.2KV / 220/127V-225KVA | Un | 16284.37
61049 | TRANSFORMADOR TRIFÁSICO 15KV - 13,2KV / 220/127V-300KVA A ÓLEO | Un | 17769.95
61050 | TRANSFORMADOR TRIFÁSICO À SECO 150KVA 13,8/13,2/12,6/ KV - 220/127V | Un | 19998.6
61051 | TRANSFORMADOR TRIFÁSICO À SECO 225KVA 13,8/13,2/12,6/ KV - 220/127V | Un | 26387.15
61052 | TRANSFORMADOR DE CORRENTE - MEDIÇÃO - CLASSE 15KV CORRENTE PRIMÁRIA 800A - USO INTERNO (MÉDIA TENSÃO) | Un | 711.61
61053 | RELE DE SOBRECORRENTE DE AÇÃO INDIRETA PARA MÉDIA TENSÃO | Un | 4219.51
61055 | CAPACITOR P/CORREÇÃO DO FATOR DE POTÊNCIA - 220V - 5,0KVAR | Un | 266.49
61057 | CAPACITOR P/CORREÇÃO DO FATOR DE POTÊNCIA - 220V - 10,0KVAR | Un | 690.74
61059 | CAPACITOR P/CORREÇÃO DO FATOR DE POTÊNCIA - 220V - 15,0KVAR | Un | 997.62
61061 | CAPACITOR P/CORREÇÃO DO FATOR DE POTÊNCIA - 220V - 20,0KVAR | Un | 1281.82
61064 | CAPACITOR P/CORREÇÃO DO FATOR DE POTÊNCIA - 220V - 30,0KVAR | Un | 1755.26
61066 | CAPACITOR P/CORREÇÃO DO FATOR DE POTÊNCIA - 220V - 40,0KVAR | Un | 2215.33
61068 | CAPACITOR P/CORREÇÃO DO FATOR DE POTÊNCIA - 220V - 50,0KVAR | Un | 3291.48
61069 | CARTUCHO PARA CONEXÃO EXOTÉRMICA CABO/CABO | Un | 30.24
61070 | CARTUCHO PARA CONEXÃO EXOTÉRMICA CABO/HASTE | Un | 39.46
61071 | CARTUCHO PARA CONEXÃO EXOTÉRMICA - ESTRUTURA METÁLICA | Un | 39.46
61072 | MOLDE CLASSE B PARA CONEXÃO EXOTÉRMICA | Un | 64.5
61073 | MOLDE CLASSE C PARA CONEXÃO EXOTÉRMICA | Un | 101.52
61074 | ALICATE PARA MOLDE CLASSE B (CONEXÃO EXOTÉRMICA) | Un | 58.47
61075 | ALICATE PARA MOLDE CLASSE C (CONEXÃO EXOTÉRMICA) | Un | 74.11
61076 | PLACA AVISO DE POLIESTIRENO - 30 X 40 CM - E= 2 MM | Un | 38.13
61080 | DISJUNTOR (MINI) TRIPOLAR 100A - TIPO EUROPEU | Un | 121.82
61081 | DISJUNTOR (MINI) BIPOLAR 63A TIPO EUROPEU | Un | 30.76
61082 | DISJUNTOR (MINI) BIPOLAR 80A TIPO EUROPEU | Un | 87.02
61083 | DISJUNTOR (MINI)TRIPOLAR 80A TIPO EUROPEU | Un | 128.12
61084 | CAIXA DE MADEIRA PARA ARMAZENAMENTO DE LUVA ISOLANTE | Un | 35.96
61100 | TRANSFORMADOR DE CORRENTE PARA PROTEÇÃO DE INSTALAÇÃO PRIMÁRIA RELAÇÃO 50:5 A | Un | 670.31
61101 | TRANSFORMADOR DE CORRENTE PARA PROTEÇÃO DE INSTALAÇÃO PRIMÁRIA RELAÇÃO 75:5 A | Un | 695.66
61102 | TRANSFORMADOR DE CORRENTE PARA PROTEÇÃO DE INSTALAÇÃO PRIMÁRIA RELAÇÃO 100:5 A | Un | 666.3
61103 | TRANSFORMADOR DE POTENCIAL A SECO 15 KV - 220 V - 1000 VA | Un | 1693.03
65000 | REDE LÓGICA |  | .
65001 | RACK COM PORTA 8U | Un | 254.97
65002 | BANDEJA FIXA PARA RACK 8U | Un | 55.49
65003 | RÉGUA COM 04 TOMADAS UNIVERSAIS (2P+T, 15A-250V) POLARIZAÇÃO NEMA 5/15 | Un | 60.36
65004 | KIT DE VENTILAÇÃO FORÇADA COM 02 VENTILADORES PARA RACK 8U | Un | 171.29
65005 | PATCH PANEL - 24 PORTAS | Un | 267.23
65007 | SWITCH PARA RACK - 24 PORTAS | Un | 366.08
65010 | GUIA ORGANIZADORA DE CABOS - FECHADO - 1U | Un | 14.87
65031 | PATCH CORD RJ-45 - 1,50M | Un | 8.51
65033 | PATCH CORD RJ-45 - 2,50M | Un | 11.17
65038 | CABO UTP CATEGORIA - CAT. 5E - 4 PARES | M | 1.81
65040 | CERTIFICAÇÃO DE REDE LÓGICA - ATÉ 50 PONTOS | Valor Global | 1520.47
65041 | CERTIFICAÇÃO DE REDE LÓGICA - EXCEDENTE 50 PONTOS | Ponto | 22.49
69600 | DIVERSOS |  | .
69666 | CURVA GALV. 35CM BITOLA 22 P/ EXAUSTOR AR RECRAV. | UN | 124.86
69667 | CHAPÉU CHINÊS P/ DUTO GALV. 35CM BITOLA 22 P/ EXAUSTOR | UN | 45.68
70000 | TUBOS (CONCRETO) |  | .
70002 | TUBO DE CONCRETO SIMPLES PS -1 D = 300 MM | M | 34.89
70003 | TUBO DE CONCRETO SIMPLES PS -1 D = 400 MM | M | 43.81
70004 | TUBO DE CONCRETO SIMPLES PS -1 D = 500 MM | M | 62.65
70005 | TUBO DE CONCRETO SIMPLES PS -1 D = 600 MM | M | 78.19
70020 | TUBO DE CONCRETO - DIÂMETRO 70 CM - EA-2 | M | 177.91
70023 | TUBO DE CONCRETO - DIÂMETRO 100 CM - EA-2 | M | 323.51
70025 | TUBO DE CONCRETO ARMADO PA -2 D = 0,60M | M | 92.63
70026 | TUBO DE CONCRETO ARMADO PA -2 D = 0,70M | M | 139
70027 | TUBO DE CONCRETO ARMADO PA -2 D = 0,80M | M | 180.12
70028 | TUBO DE CONCRETO ARMADO PA -2 D = 0,90M | M | 227.46
70029 | TUBO DE CONCRETO ARMADO PA -2 D = 1,00M | M | 255.12
70030 | TUBO DE CONCRETO ARMADO PA -2 D = 1,10M | M | 320.34
70031 | TUBO DE CONCRETO ARMADO PA -2 D = 1,20M | M | 402.99
70032 | TUBO DE CONCRETO ARMADO PA -2 D = 1,50M | M | 558.01
70035 | TUBO DE CONCRETO ARMADO PA -3 D = 1100 MM | M | 366.9
70036 | TUBO DE CONCRETO ARMADO PA -3 D = 700 MM | M | 157.57
70037 | TUBO DE CONCRETO ARMADO PA -3 D = 1000 MM | M | 357.64
70038 | TUBO DE CONCRETO ARMADO PA -3 D = 1200 MM | M | 494.94
70039 | TUBO DE CONCRETO ARMADO PA -3 D = 1500 MM | M | 742.7
70040 | TUBO DE CONCRETO ARMADO PA -3 D = 800 MM | M | 250.26
70041 | TUBO DE CONCRETO ARMADO PA -3 D = 600 MM | M | 142.31
70042 | TUBO DE CONCRETO ARMADO PA -3 D = 900 MM | M | 261.26
70050 | TUBO COM CORRUGAÇÃO ANELAR EXTERNA E PAREDE INTERNA LISA, SISTEMA PONTA /BOLSA, EM POLIETILENO DE ALTA RESISTÊNCIA (PEAD), COR PRETA, CONFORME NORMAS ABNT NBR ISO 21138-1 E 21138-3, CLASSE DE RIGIDEZ (SN4), COM DIÂMETRO NOMINAL DE 300 MM | M | 94.82
70051 | TUBO COM CORRUGAÇÃO ANELAR EXTERNA E PAREDE INTERNA LISA, SISTEMA PONTA /BOLSA, EM POLIETILENO DE ALTA RESISTÊNCIA (PEAD), COR PRETA, CONFORME NORMAS ABNT NBR ISO 21138-1 E 21138-3, CLASSE DE RIGIDEZ (SN4), COM DIÂMETRO NOMINAL DE 400 MM | M | 163.92
70052 | TUBO COM CORRUGAÇÃO ANELAR EXTERNA E PAREDE INTERNA LISA, SISTEMA PONTA /BOLSA, EM POLIETILENO DE ALTA RESISTÊNCIA (PEAD), COR PRETA, CONFORME NORMAS ABNT NBR ISO 21138-1 E 21138-3, CLASSE DE RIGIDEZ (SN4), COM DIÂMETRO NOMINAL DE 500 MM | M | 226.43
70053 | TUBO COM CORRUGAÇÃO ANELAR EXTERNA E PAREDE INTERNA LISA, SISTEMA PONTA /BOLSA, EM POLIETILENO DE ALTA RESISTÊNCIA (PEAD), COR PRETA, CONFORME NORMAS ABNT NBR ISO 21138-1 E 21138-3, CLASSE DE RIGIDEZ (SN4), COM DIÂMETRO NOMINAL DE 600 MM | M | 369.14
70054 | TUBO COM CORRUGAÇÃO ANELAR EXTERNA E PAREDE INTERNA LISA, SISTEMA PONTA /BOLSA, EM POLIETILENO DE ALTA RESISTÊNCIA (PEAD), COR PRETA, CONFORME NORMAS ABNT NBR ISO 21138-1 E 21138-3, CLASSE DE RIGIDEZ (SN4), COM DIÂMETRO NOMINAL DE 800 MM | M | 597.17
70055 | TUBO COM CORRUGAÇÃO ANELAR EXTERNA E PAREDE INTERNA LISA, SISTEMA PONTA /BOLSA, EM POLIETILENO DE ALTA RESISTÊNCIA (PEAD), COR PRETA, CONFORME NORMAS ABNT NBR ISO 21138-1 E 21138-3, CLASSE DE RIGIDEZ (SN4), COM DIÂMETRO NOMINAL DE 1000 MM | M | 921.69
70056 | TUBO COM CORRUGAÇÃO ANELAR EXTERNA E PAREDE INTERNA LISA, SISTEMA PONTA /BOLSA, EM POLIETILENO DE ALTA RESISTÊNCIA (PEAD), COR PRETA, CONFORME NORMAS ABNT NBR ISO 21138-1 E 21138-3, CLASSE DE RIGIDEZ (SN4), COM DIÂMETRO NOMINAL DE 1200 MM | M | 1338.16
70400 | TUBOS (AÇO CARBONO GALV-2440 E CONEXÕES) |  | .
70403 | TUBO DE AÇO GALVANIZADO PARA CONDUÇÃO COM COSTURA NBR 5580M (DIN 2440) - 1" | M | 24.23
70405 | TUBO DE AÇO GALVANIZADO PARA CONDUÇÃO COM COSTURA NBR 5580M (DIN 2440) - 1.1/2" | M | 36.21
70407 | TUBO DE AÇO GALVANIZADO PARA CONDUÇÃO COM COSTURA NBR 5580M (DIN 2440) - 2.1/2" | M | 64.76
70408 | TUBO DE AÇO GALVANIZADO PARA CONDUÇÃO COM COSTURA NBR 5580M (DIN 2440) - 3" | M | 79.88
70410 | TUBO DE AÇO GALVANIZADO PARA CONDUÇÃO COM COSTURA NBR 5580M (DIN 2440) - 4" | M | 116.15
70413 | TUBO DE AÇO GALVANIZADO PARA CONDUÇÃO COM COSTURA NBR 5580M (DIN 2440) - 6" | M | 188.25
70800 | TUBOS (AÇO GALVANIZADO E CONEXÕES) |  | .
70802 | FLANGE DE PVC ROSCÁVEL PARA ÁGUA COM SEXTAVADO SEM FUROS - 3/4" | Un | 6.04
70803 | FLANGE DE PVC ROSCÁVEL PARA ÁGUA COM SEXTAVADO SEM FUROS - 1" | Un | 7.5
70806 | FLANGE DE PVC ROSCÁVEL PARA ÁGUA COM SEXTAVADO SEM FUROS - 2" | Un | 22.59
70822 | TUBO DE AÇO GALVANIZADO PARA CONDUÇÃO COM COSTURA NBR 5580L (BS 1387L) - 3/4" | M | 12.33
70823 | TUBO DE AÇO GALVANIZADO PARA CONDUÇÃO COM COSTURA NBR 5580L (BS 1387L) - 1" | M | 20.65
70824 | TUBO DE AÇO GALVANIZADO PARA CONDUÇÃO COM COSTURA NBR 5580L (BS 1387L) - 1.1/ 4" | M | 21.15
70825 | TUBO DE AÇO GALVANIZADO PARA CONDUÇÃO COM COSTURA NBR 5580L (BS 1387L) - 1.1/2" | M | 33.25
70826 | TUBO DE AÇO GALVANIZADO PARA CONDUÇÃO COM COSTURA NBR 5580L (BS 1387L) - 2" | M | 42
70827 | TUBO DE AÇO GALVANIZADO PARA CONDUÇÃO COM COSTURA NBR 5580L (BS 1387L) - 2.1/2" | M | 59.64
70828 | TUBO DE AÇO GALVANIZADO PARA CONDUÇÃO COM COSTURA NBR 5580L (BS 1387L) - 3" | M | 70.06
70830 | TUBO DE AÇO GALVANIZADO PARA CONDUÇÃO COM COSTURA NBR 5580L (BS 1387L) - 4" | M | 100.91
71200 | TUBOS (FERRO FUNDIDO E CONEXÕES) |  | .
71201 | ANEL DE BORRACHA PARA TUBO DE FERRO FUNDIDO LINHA SMU ESGOTO PREDIAL - 50MM | Un | 2.54
71202 | ANEL DE BORRACHA PARA TUBO DE FERRO FUNDIDO LINHA SMU ESGOTO PREDIAL - 75MM | Un | 4.08
71203 | ANEL DE BORRACHA PARA TUBO DE FERRO FUNDIDO LINHA SMU ESGOTO PREDIAL - 100MM | Un | 5.14
71204 | ANEL DE BORRACHA PARA TUBO DE FERRO FUNDIDO LINHA SMU ESGOTO PREDIAL - 150MM | Un | 7.65
71221 | JOELHO 88º DE FERRO FUNDIDO PARA ESGOTO PREDIAL (JJ88SMU) - 50MM | Un | 121.35
71222 | JOELHO 88º DE FERRO FUNDIDO PARA ESGOTO PREDIAL (JJ88SMU) - 75MM | Un | 124.73
71223 | JOELHO 88º DE FERRO FUNDIDO PARA ESGOTO PREDIAL (JJ88SMU) - 100MM | Un | 134.3
71224 | JOELHO 88º DE FERRO FUNDIDO PARA ESGOTO PREDIAL (JJ88SMU) - 150MM | Un | 362.78
71231 | TUBO FERRO FUNDIDO; LINHA SMU - 50MM | M | 92.8
71232 | TUBO FERRO FUNDIDO; LINHA SMU - 75MM | M | 125.5
71233 | TUBO FERRO FUNDIDO; LINHA SMU - 100MM | M | 143.48
71234 | TUBO FERRO FUNDIDO; LINHA SMU - 150MM | M | 210.34
72000 | TUBOS (CERÂMICA VIDRADA E CONEXÕES) |  | .
72008 | MANILHA DE CERÂMICA VIDRADA - 12 | Un | 71.03
72009 | MANILHA DE BARRO VIDRADO 8" X 1,5M | M | 19.92
72010 | MANILHA DE BARRO VIDRADO 6" X 1,5M | M | 11.75
72011 | MANILHA DE BARRO VIDRADO 4" X 60CM | M | 11.04
72020 | CURVA DE BARRO VIDRADO 4" X 45 GRAUS | Un | 8.97
72400 | TUBOS (PVC RÍGIDO E CONEXÕES) |  | .
72401 | ANEL DE BORRACHA PARA TUBO DE PVC ESGOTO PREDIAL - 40MM | Un | 1.07
72402 | ANEL DE BORRACHA PARA TUBO DE PVC ESGOTO PREDIAL - 50MM | Un | 1
72403 | ANEL DE BORRACHA PARA TUBO DE PVC ESGOTO PREDIAL - 75MM | Un | 1.56
72404 | ANEL DE BORRACHA PARA TUBO DE PVC ESGOTO PREDIAL - 100MM | Un | 1.79
72405 | ANEL DE BORRACHA PARA TUBO DE PVC ESGOTO PREDIAL - 150MM | Un | 7.97
72406 | ANEL DE BORRACHA PARA TUBO DE PVC PARA SANEAMENTO - 200MM | Un | 9.95
72411 | TUBO PVC RÍGIDO SOLDÁVEL PARA ÁGUA - 25MM | M | 2.59
72412 | TUBO PVC RÍGIDO SOLDÁVEL PARA ÁGUA - 32MM | M | 6.43
72413 | TUBO PVC RÍGIDO SOLDÁVEL PARA ÁGUA - 40MM | M | 8.54
72414 | TUBO PVC RÍGIDO SOLDÁVEL PARA ÁGUA - 50MM | M | 9.65
72415 | TUBO PVC RÍGIDO SOLDÁVEL PARA ÁGUA - 60MM | M | 17.53
72416 | TUBO PVC RÍGIDO SOLDÁVEL PARA ÁGUA - 75MM | M | 23.82
72417 | TUBO PVC RÍGIDO SOLDÁVEL PARA ÁGUA - 85MM | M | 31.38
72418 | TUBO PVC RÍGIDO SOLDÁVEL PARA ÁGUA - 110MM | M | 48.49
72430 | TUBO DE PVC 40 MM - PARA ESGOTO - SÉRIE NORMAL | M | 3.5
72431 | TUBO DE PVC 50 MM - PARA ESGOTO - SÉRIE NORMAL | M | 6.16
72432 | TUBO DE PVC 75 MM - PARA ESGOTO - SÉRIE NORMAL | M | 8.93
72433 | TUBO DE PVC 100 MM - PARA ESGOTO - SÉRIE NORMAL | M | 8.97
72434 | TUBO DE PVC 150 MM - PARA ESGOTO - SÉRIE NORMAL | M | 23.91
72435 | TUBO DE PVC RÍGIDO 200 MM ( 8") - PARA ESGOTO | M | 47.1
72442 | TUBO DE PVC CORRUGADO E PERFURADO P/ DRENO 4" | M | 31.28
72444 | TUBO DE PVC CORRUGADO E PERFURADO P/ DRENO 6" | M | 64.7
72445 | TUBO DE PEAD CORRUG. E PERFUR. P/ DRENAG. DIÂM. 2,5" (EM ACORDO COM AS NORMAS DNIT 093/06 E NBR 15073) | M | 8.48
72446 | TUBO DE PEAD CORRUG. E PERFUR. P/ DRENAG. DIÂM. 3,0" (EM ACORDO COM AS NORMAS DNIT 093/06 E NBR 15073) | M | 10.78
72447 | TUBO DE PEAD CORRUG. E PERFUR. P/ DRENAG. DIÂM. 4,0" (EM ACORDO COM AS NORMAS DNIT 093/06 E NBR 15073) | M | 13.42
72448 | TUBO DE PEAD CORRUG. E PERFUR. P/ DRENAG. DIÂM. 6.0" (EM ACORDO COM AS NORMAS DNIT 093/06 E NBR 15073) | M | 33.13
72800 | TUBOS (COBRE E CONEXÕES) |  | .
72821 | TUBO DE COBRE SEM COSTURA - CLASSE E - 1/2" | M | 13.28
72822 | TUBO DE COBRE SEM COSTURA - CLASSE E - 3/4" | M | 22.92
72823 | TUBO DE COBRE SEM COSTURA - CLASSE E - 1" | M | 29.85
72824 | TUBO DE COBRE SEM COSTURA - CLASSE E - 1.1/4" | M | 53.98
72825 | TUBO DE COBRE SEM COSTURA - CLASSE E - 1.1/2" | M | 57.08
72826 | TUBO DE COBRE SEM COSTURA CLASSE A - 1/2 " PARA GASES MEDICINAIS | M | 21.69
72827 | TUBO DE COBRE SEM COSTURA CLASSE A - 3/4 " PARA GASES MEDICINAIS | M | 33.16
72828 | TUBO DE COBRE SEM COSTURA CLASSE A - 1 " PARA GASES MEDICINAIS | M | 44.91
72829 | TUBO DE COBRE SEM COSTURA CLASSE A - 1 1/4 " PARA GASES MEDICINAIS | M | 76.84
72830 | TUBO DE COBRE SEM COSTURA CLASSE A - 1 1/2 " PARA GASES MEDICINAIS | M | 93.85
73200 | TUBOS (PRETOS AÇO CARBONO-SCH CONEXÕES) |  | .
73202 | TUBO DE AÇO CARBONO PRETO COM COSTURA (SCH-40) - 3/4" | M | 11.65
73203 | TUBO DE AÇO CARBONO PRETO COM COSTURA (SCH-40) - 1" | M | 15.93
73204 | TUBO DE AÇO CARBONO PRETO COM COSTURA (SCH-40) - 1.1/4" | M | 20.64
73205 | TUBO DE AÇO CARBONO PRETO COM COSTURA (SCH-40) - 1.1/2" | M | 24.22
73612 | TUBO DE ALUMÍNIO D = 1/2" - E=1.58MM (PARA USO EM SERRALHERIA) | M | 3.94
73700 | DIVERSOS |  | .
73701 | TE DE AÇO CARBONO ROSCA NPT 300LBS - 1/2" | Un | 9.4
73730 | LUVA DE REDUÇÃO DE AÇO CARBONO ROSCA NPT 300LBS - 3/4"X1/2" | Un | 8.53
73740 | CAP DE AÇO CARBONO ROSCA NPT 300LBS - 3/4" | Un | 19.26
73801 | TUBO DE AÇO GALVANIZADO COM COSTURA (SCH-80) - 1/2" | M | 26.48
73802 | TUBO DE AÇO GALVANIZADO COM COSTURA (SCH-80) - 3/4" | M | 39.51
73804 | TUBO DE AÇO CARBONO PRETO COM COSTURA (SCH-40) - 2.1/2" | M | 52.18
74400 | REGISTROS |  | .
74402 | REGISTRO HIDRÁULICO DE BRONZE TIPO GAVETA BRUTO - 3/4" | Un | 31.91
74403 | REGISTRO HIDRÁULICO DE BRONZE TIPO GAVETA BRUTO - 1 " | Un | 43.42
74404 | REGISTRO HIDRÁULICO DE BRONZE TIPO GAVETA BRUTO - 1.1/4" | Un | 55.16
74405 | REGISTRO HIDRÁULICO DE BRONZE TIPO GAVETA BRUTO - 1.1/2" | Un | 66.74
74406 | REGISTRO HIDRÁULICO DE BRONZE TIPO GAVETA BRUTO - 2" | Un | 93.65
74407 | REGISTRO HIDRÁULICO DE BRONZE TIPO GAVETA BRUTO - 2.1/2" | Un | 231.4
74408 | REGISTRO HIDRÁULICO DE BRONZE TIPO GAVETA BRUTO - 3" | Un | 351.38
74410 | REGISTRO HIDRÁULICO DE BRONZE TIPO GAVETA BRUTO - 4" | Un | 596.57
74422 | REGISTRO HIDRÁULICO DE BRONZE TIPO GAVETA CROMADO COMPLETO - 3/4" | Un | 62.37
74423 | REGISTRO HIDRÁULICO DE BRONZE TIPO GAVETA CROMADO COMPLETO - 1" | Un | 70.14
74424 | REGISTRO HIDRÁULICO DE BRONZE TIPO GAVETA CROMADO COMPLETO - 1.1/4" | Un | 96.93
74425 | REGISTRO HIDRÁULICO DE BRONZE TIPO GAVETA CROMADO COMPLETO - 1.1/2" | Un | 96.24
74431 | REGISTRO HIDRÁULICO DE BRONZE TIPO PRESSÃO BRUTO - 1/2" | Un | 37.81
74432 | REGISTRO HIDRÁULICO DE BRONZE TIPO PRESSÃO BRUTO - 3/4" | Un | 40.31
74442 | REGISTRO DE PRESSÃO CROMADO - 3/4" - COM CANOPLA | Un | 68.42
74457 | REGISTRO HIDRÁULICO DE BRONZE TIPO GLOBO ANGULAR 45º (2.1/2") COM ADAPTADOR E TAMPÃO DE 2.1/2" | Un | 201.23
74460 | VÁLVULA ESFÉRICA MONOBLOCO EM LATÃO, 3/4" NPT | Un | 32.33
74465 | REGISTRO REGULADOR DE VAZÃO, CROMADO, DE 1/2" | Un | 53.48
74800 | VÁLVULAS |  | .
74801 | VÁLVULA DE DESCARGA ELETRÔNICA P/ MICTÓRIO - DOCOL | Un | 1152.85
74802 | VÁLVULA FLEXÍVEL PARA MICTÓRIO, ACIONAMENTO MANUAL E FECHAMENTO AUTOMÁTICO | Un | 209.89
74810 | VÁLVULA DE ESCOAMENTO P/ PIA DE COZINHA AMERICANA - 1.1/2" X 3.1/2" | Un | 38.35
74820 | VÁLVULA DE METAL CROMADO C/ GRELHA - 1.1/2" | Un | 69.81
74825 | VÁLVULA DE METAL CROMADO - 1" | Un | 34.25
74837 | VÁLVULA DE DESCARGA COM DUPLO ACIONAMENTO | Un | 218.3
74842 | VÁLVULA DE DESCARGA EXTERNA - 1.1/4" | Un | 183.3
74863 | VÁLVULA RETENÇÃO HORIZONTAL - 1" | Un | 79.33
74865 | VÁLVULA RETENÇÃO HORIZONTAL - 1.1/2" | Un | 128.55
74866 | VÁLVULA RETENÇÃO HORIZONTAL - 2" | Un | 176.73
74867 | VÁLVULA RETENÇÃO HORIZONTAL - 2.1/2" | Un | 303.84
74868 | VÁLVULA RETENÇÃO HORIZONTAL - 3" | Un | 367.38
74870 | VÁLVULA RETENÇÃO HORIZONTAL - 4" | Un | 633.52
74883 | VÁLVULA RETENÇÃO VERTICAL - 1" | Un | 47.49
74884 | VÁLVULA RETENÇÃO VERTICAL - 1.1/4" | Un | 74.59
74885 | VÁLVULA RETENÇÃO VERTICAL - 1.1/2" | Un | 84.8
74886 | VÁLVULA RETENÇÃO VERTICAL - 2" | Un | 119.34
74887 | VÁLVULA RETENÇÃO VERTICAL - 2.1/2" | Un | 206.41
74888 | VÁLVULA RETENÇÃO VERTICAL - 3" | Un | 288.39
74890 | VÁLVULA RETENÇÃO VERTICAL - 4" | Un | 537.03
74901 | PIGTAIL | Un | 20.2
74930 | VÁLVULA DE RETENÇÃO PARA BOTIJÃO DE GLP DE 45KG- 1/2"X7/16" | Un | 9.45
74950 | VÁLVULA ESFERICA / REGISTRO 1/2" NPT | Un | 24.79
75200 | CAIXAS E RALOS |  | .
75240 | CORPO DE CAIXA SIFONADA DE PVC P/ ESGOTO MED. 100X150X50 MM | Un | 16.46
75245 | CORPO DE CAIXA SIFONADA DE PVC P/ ESGOTO MED. 150X150X50 MM | Un | 20.56
75248 | CAIXA SIFONADA PVC RÍGIDO - MED. (250X230X75)MM | Un | 41.21
75275 | RALO SECO DE FERRO FUNDIDO - DIÂM. 100MM | Un | 45.47
75280 | RALO SECO DE PVC - DIÂM. 100MM - SAÍDA 40MM | Un | 11.84
75600 | GRELHAS E SIFÕES |  | .
75602 | GRELHA DE CONCRETO PRÉ MOLDADO P/ CANALETA DE ÁGUA PLUVIAL C/ LARG. 30CM, SEM PASSAGEM DE VEÍCULO | M | 48.03
75603 | GRELHA DE CONCRETO PRÉ MOLDADO P/ CANALETA DE ÁGUA PLUVIAL C/ LARG. 30CM, C/ RESIST. P/ SUPORTAR PASSAGEM DE VEÍCULO | M | 52.16
75606 | GRELHA DE FERRO FUNDIDO 30 X 100 CM - P/ CANALETA DE ÁGUA PLUVIAL | M | 117.3
75608 | GRELHA DE FERRO PERFILADO - (100X40)CM | Un | 381.4
75611 | GRELHA DE FERRO PERFILADO - (100X50)CM | Un | 446.39
75614 | GRELHA HEMISFÉRICO; FERRO FUNDIDO - 75MM | Un | 5.13
75617 | GRELHA HEMISFÉRICO; FERRO FUNDIDO - 100MM | Un | 7.66
75620 | GRELHA HEMISFÉRICO; FERRO FUNDIDO - 150MM | Un | 18.25
75636 | TAMPA CEGA REDONDA DE ALUMÍNIO - 250MM | Un | 83.04
75638 | GRELHA REDONDA EM AÇO INOX - 100MM | Un | 19.89
75641 | GRELHA REDONDA EM AÇO INOX - 150MM | Un | 41.15
75653 | SIFÃO DE METAL CROMADO - 1" X 1.1/2" | Un | 126.91
75656 | SIFÃO DE METAL CROMADO - 1"X2" | Un | 184.15
75657 | SIFÃO DE METAL CROMADO TIPO COPO - 1.1/2" X 2" | Un | 82.71
75663 | SIFÃO COM COPO DE PVC RÍGIDO - 1.1/2" X 2" | Un | 18.52
75953 | CONJUNTO ANTI-VANDALISMO P/ MICTÓRIO: VÁLVULA DE FECHAMENTO AUT. E RABICHO DE METAL-NÃO INCLUIR O MICTÓRIO DE PORCELANA | Un | 233.73
75954 | CONJUNTO ANTI-VANDALISMO: CHUVEIRO E VÁLVULA DE FECHAMENTO AUTOMÁTICO | Un | 412.09
75955 | VÁLVULA DE FECHAMENTO AUTOMÁTICO, CROMADA, PARA CHUVEIRO ELÉTRICO, DE 3/4" | Un | 478.97
75956 | VÁLVULA DE FECHAMENTO AUTOMÁTICO, CROMADA, PARA DUCHA DE ÁGUA FRIA OU PRÉ-MISTURADA, DE 3/4" | Un | 312.42
75957 | VÁLVULA DE FECHAMENTO AUTOMÁT, CROM, P/ CHUVEIRO DE AQUEC. DE ACUMUL, C/ VÁLV. RETENÇ. E MIST. DE CONTR. DE TEMP, 3/4" | Un | 529.27
75958 | VÁLVULA DE ACIONAMENTO HIDROMECÂNICO POR PEDAL ANTIDERR. E DOBR, FIX. NA PAREDE/PISO, C/REG. REGU. DE VAZ.E FLEX. 1/2" | Un | 475.82
75959 | ACABAMENTO ANTI-VANDALISMO PARA VÁVULA DE DESGARGA | Un | 186.88
76000 | CAIXAS DE DESCARGA E RESERVATÓRIOS |  | .
76030 | RESERVATÓRIO CAIXA D'ÁGUA DE FIBRA DE VIDRO - 1000L | Un | 409.33
76034 | RESERVATÓRIO CAIXA D'ÁGUA DE FIBRA DE VIDRO - 1500L | Un | 623.15
76037 | CAIXA D'ÁGUA DE POLIETILENO 5000 L | Un | 2070.77
76038 | CAIXA D'ÁGUA DE POLIETILENO 10000 L | Un | 3666.64
76039 | CAIXA D'ÁGUA DE POLIETILENO 15000 L | Un | 5457.23
76400 | APARELHOS SANITÁRIOS (LOUÇA) |  | .
76402 | BACIA SANITÁRIA ALTEADA | Un | 416.21
76405 | BACIA SANITÁRIA DE LOUÇA BRANCA | Un | 88.27
76407 | BACIA SANITÁRIA INFANTIL | Un | 235.62
76408 | BACIA SANITÁRIA DE LOUÇA BRANCA COM CAIXA ACOPLADA DE 6 LITROS POR DESCARGA | Un | 381.96
76420 | CABIDE DE LOUÇA BRANCA | Un | 20.79
76425 | LAVATÓRIO LOUÇA BRANCA C/ COLUNA SUSPENSA - 7 L | Un | 304.98
76431 | LAVATÓRIO LOUÇA BRANCA S/ COLUNA - 5 L | Un | 81.06
76433 | LAVATÓRIO OVAL DE EMBUTIR | Un | 58.31
76441 | MICTORIO LOUÇA BRANCA - TIPO BACIA-CENTRO | Un | 364.14
76456 | SABONETEIRA LOUÇA BRANCA - (15X15)CM | Un | 29.61
76459 | SABONETEIRA LOUÇA BRANCA - (7,5X15)CM | Un | 22.39
76461 | DISPENSER DE SABÃO, DE PAREDE , MANUAL, PARA SANITÁRIOS - ABS-ALTO IMPACTO, COM RESERVATÓRIO (800/900 ML) | Un | 29.52
76468 | TANQUE DE LOUÇA BRANCA SEM COLUNA - 30 L | Un | 298.65
76700 | EQUIPAMENTOS DE INOX |  | .
76701 | LAVATÓRIO/BEBEDOURO COLETIVO EM CHAPA DE AÇO INOXIDÁVEL MED. (200X80)CM | Un | 1047.74
76710 | APOIO EM AÇO INOX PARA DEFICIENTE FÍSICO L= 45CM Ø 1.1/4" - CONFORME NBR-9050 | Un | 124.06
76711 | APOIO EM AÇO INOX PARA DEFICIENTE FÍSICO L= 80CM Ø 1.1/4" - CONFORME NBR-9050 | Un | 158.27
76712 | APOIO EM AÇO INOX PARA DEFICIENTE FÍSICO L= 90CM Ø 1.1/4" - CONFORME NBR-9050 | Un | 161.83
76713 | APOIO EM AÇO INOX PARA DEFICIENTE FÍSICO L=170CM Ø 1.1/4" - CONFORME NBR-9050 | Un | 243.38
76714 | BARRA DE APOIO HORIZONTAL PARA LAVATÓRIO ACESSÍVEL (BARRAS COM DIÂMETRO ENTRE 3,0 E 4,5 CM) | Un | 609.01
76716 | BARRA DE APOIO EM "L" PARA LAVATÓRIO DE CANTO (55 X 47 CM APROXIM) - PPDF (AÇO) | Un | 426.96
76717 | ANEL DE TEXTURA PARA CORRIMÃOS (SILICONE / BORRACHA) | Un | 24.44
76800 | APARELHOS SANITÁRIOS (OUTROS) |  | .
76803 | CUBA DUPLA AÇO INOX 304 LIGA 18.8 - CHAPA N.20 (1MM) - MED. (700X400X150)MM | Un | 337.66
76807 | CUBA DUPLA AÇO INOX 304 LIGA 18.8 - CHAPA N.20 (1MM) - MED. (1020X400X200)MM | Un | 620.75
76818 | CUBA SIMPLES AÇO INOX 304 LIGA 18.8 - CHAPA N. 20 (1MM) - MED. (500X400X200)MM | Un | 405.75
76821 | CUBA SIMPLES AÇO INOX 304 LIGA 18.8 - CHAPA N. 20 (1MM) - MED. (560X335X150)MM | Un | 262.04
76822 | CUBA SIMPLES AÇO INOX 304 LIGA 18.8 - CHAPA N.18 (1,2MM) - PARA TANQUE PANELA - MED. (600X500X400)MM | Un | 705.04
76823 | CUBA SIMPLES AÇO INOX 304 LIGA 18.8 - CHAPA N.18 (1,2MM) - PARA TANQUE PANELA - MED. (600X800X300)MM | Un | 992.8
76824 | CUBA SIMPLES AÇO INOX 304 LIGA 18.8 - CHAPA N.18 (1,2MM) - PARA TANQUE PANELA - MED. (600X500X500)MM | Un | 1139.89
76826 | CUBA SIMPLES AÇO INOX 304 LIGA 18.8 - CHAPA N. 20 (1MM) - MED. (500X400X250)MM | Un | 382.46
76827 | CUBA SIMPLES AÇO INOX 304 LIGA 18.8 - CHAPA N. 20 (1MM) - MED. (500X400X150)MM | Un | 290.85
76836 | MICTÓRIO COLETIVO; AÇO INOX - 0/2000MM | M | 481.64
76890 | TOALHEIRO P/ PAPEL 2 OU 3 DOBRAS OU INTERFOLHAS | Un | 37.58
76891 | SUPORTE EM ABS PARA PAPEL HIGIÊNICO BRANCO- ROLÃO DE 300 A 600 METROS | Un | 50.65
76895 | SABONETEIRA DE SOBREPOR (FIXADA NA PAREDE) TIPO CONCHA EM AÇO INOXIDÁVEL | Un | 25.31
76896 | SABONETEIRA EM ABS - TIPO DISPENSER - PARA REFIL DE 800ML DE SABÃO LÍQUIDO TIPO GEL | Un | 24.32
76898 | DISPENSER DE PAPEL TOALHA, DE PAREDE, MANUAL, PARA SANITÁRIOS - ABS - ALTO IMPACTO AUTO-CORTE | Un | 181.32
76900 | MATERIAIS DE FIBRA |  | .
76901 | CUBA EM FIBRA DE VIDRO - MED. (600X500X200)MM | Un | 395.18
77200 | METAIS SANITÁRIOS |  | .
77215 | AREJADOR DE VAZÃO CONSTANTE ANTI-FURTO, DE 6 LITROS | Un | 75.26
77223 | MISTURADOR DE MESA P/ LAVATÓRIO - 1/2" | Un | 370.4
77226 | MISTURADOR DE PAREDE P/ PIA - 3/4" | Un | 347.8
77227 | MISTURADOR PARA CHUVEIRO ENTRADA HORIZONTAL DE ¾” , SAÍDA ½” COM ACABAMENTO | Un | 209.81
77232 | TORNEIRA DE PRESSÃO CROMADA LONGA 1/2" P/ PIA -SEM AREJADOR 18 A 20 CM - TIPO PAREDE - C/ BUCHA DE REDUÇÃO DE 3/4" | Un | 40.34
77236 | TORNEIRA P/ USO GERAL; M. AMARELO - 3/4" | Un | 23.4
77237 | TORNEIRA P/ USO GERAL; M. CROMADO - 1/2" | Un | 27.33
77238 | TORNEIRA P/ USO GERAL; M. CROMADO - 3/4" | Un | 27.03
77240 | TORNEIRA P/ LAVATÓRIO - 1/2" | Un | 37.76
77241 | TORNEIRA C/ ACIONAMENTO POR ALAVANCA (CLÍNICA) 1/2" | Un | 374.07
77242 | TORNEIRA DE BANCA, CROMADA, COM ACIONAMENTO MANUAL E FECHAMENTO AUTOMÁTICO | Un | 297.75
77243 | TORNEIRA ELETRÔNICA DE BANCA, CROMADA, COM SENSOR DE MOVIMENTO E ACIONAMENTO ELÉTRICO DE 110V | Un | 978.76
77244 | BICA ALTA ARTICULÁVEL DE MESA, CROMADA, DE 1/2" | Un | 275.62
77245 | CONJUNTO ANTI-VANDALISMO: TORNEIRA DE PAREDE 80 OU 85 E VÁLVULA DE FECHAMENTO AUTOMÁTICO | Un | 277.27
77246 | TORNEIRA DE ACIONAMENTO RESTRITO DE PAREDE | Un | 133.7
77600 | TAMPOS |  | .
77605 | TAMPO PARA BANCADA; AÇO INOX. N.18 - 0/2000MM. 18.8 | M2 | 827.78
77615 | TAMPO P/ BANCADA - MÁRMORE ESPÍRITO SANTO - ESPES. 2CM | M2 | 391.52
77619 | TAMPO PARA BANCADA - GRANITO CINZA ANDORINHA - ESPESSURA 2CM | M2 | 335.72
77620 | TAMPO PARA BANCADA ÚMIDA - GRANITO CINZA MAUÁ POLIDO - ESPESSURA 2CM | M2 | 449.66
77622 | TAMPO PARA BANCADA ÚMIDA - GRANITO VERDE UBATUBA POLIDO - ESPESSURA 2CM | M2 | 389.09
77624 | TAMPO PARA BANCADA ÚMIDA - GRANITO PRETO SÃO GABRIEL - POLIDO - ESPESSURA 2CM | M2 | 601.68
77630 | FRONTÃO / TESTEIRA - MÁRMORE BRANCO ESPÍRITO SANTO ALTURA 10CM - ESPESSURA 2CM | M | 49.57
77631 | FRONTÃO / TESTEIRA - GRANITO CINZA MAUÁ ALTURA 10CM - ESPESSURA 2CM | Un | 58.44
78000 | APARELHOS E EQUIPAMENTOS |  | .
78014 | CHUVEIRO FIXO DE METAL CROMADO - DIÂMETRO MÍNIMO 6 CM | Un | 184.91
78045 | FILTRO TIPO CUNO C/ ELEM. FILTR. CARVÃO/POLIPROPILENO 180 L/H | Un | 180.77
78046 | FILTRO TIPO CUNO C/ ELEM. FILTR. CARVÃO/POLIPROPILENO 360 L/H | Un | 268.74
78051 | FOGÃO INDUSTRIAL COM FORNO - 4 BOCAS | Un | 1424.58
78052 | FOGÃO INDUSTRIAL COM FORNO - 6 BOCAS | Un | 1856.68
78060 | COIFA DE CHAPA GALVANIZADA Nº22 - (1,30X1,30)M | Un | 952.87
78062 | COIFA DE CHAPA GALVANIZADA Nº22 - (2,20X1,30)M | Un | 1270.09
78071 | DUTO EM CHAPA GALVANIZADA Nº22 PARA COIFA - DIÂM. 35CM | M | 152.27
78080 | GLP 13 KG (CARGA+BOTIJÃO) | Un | 211.49
78081 | GLP 45 KG (CARGA+CILINDRO) | Un | 735.2
78400 | EQUIPAMENTOS DE PROTEÇÃO CONTRA INCÊNDIO |  | .
78405 | ABRIGO PARA HIDRANTE EM CHAPA DE AÇO Nº 20 | Un | 203.19
78407 | SETA P/ EXTINTOR / HIDRANTE | Un | 16.74
78410 | ESGUICHO COM ENGATE RÁPIDO - 1.1/2"X1/2" | Un | 42.72
78415 | ESGUICHO COM ENGATE RÁPIDO - 2.1/2" X 5/8" | Un | 75.86
78420 | EXTINTOR ÁGUA PRESSURIZADA - 10L | Un | 102.64
78425 | EXTINTOR DE ESPUMA MECÂNICA - 9L | Un | 501.58
78430 | EXTINTOR GÁS CARBÔNICO - 4KG | Un | 343.92
78435 | EXTINTOR GÁS CARBÔNICO - 6 KG | Un | 351.94
78440 | EXTINTOR GÁS CARBÔNICO - 10 KG | Un | 737.92
78445 | EXTINTOR PÓ QUÍMICO - 4KG | Un | 104.98
78450 | EXTINTOR PÓ QUÍMICO - 8 KG | Un | 142.9
78455 | EXTINTOR PÓ QUÍMICO - 12KG | Un | 169.92
78460 | REGISTRO HIDRÁULICO DE BRONZE TIPO GLOBO ANGULAR 45º (2.1/2") COM ADAPTADOR E TAMPÃO DE 1.1/2" | Un | 171.75
78465 | MANGUEIRA DE INCÊNDIO; 15M - 1.1/2" | Un | 268.13
78470 | MANGUEIRA DE INCÊNDIO; 30M - 1.1/2" | Un | 443.46
78475 | MANGUEIRA DE INCÊNDIO; 30M - 2.1/2" | Un | 647.84
78800 | CAPTAÇÃO DE ÁGUAS PLUVIAIS |  | .
78801 | CALHA EM CHAPA DE AÇO GALVANIZADO N.24 - DESENVOLV. 33CM | M | 21
78804 | CALHA EM CHAPA DE AÇO GALVANIZADO N.24 - DESENVOLV. 50CM | M | 32.18
78807 | CALHA EM CHAPA DE AÇO GALVANIZADO N.24 - DESENVOLVIMENTO 100CM | M | 63.75
78810 | CALHA EM ALUMÍNIO - ESPESSURA 0,8MM - DESENVOLVIMENTO 50CM | M | 59.17
78811 | CALHA EM ALUMÍNIO - ESPESSURA 0,8MM - DESENVOLVIMENTO 100CM | M | 117.76
78812 | CALHA EM ALUMÍNIO - ESPESSURA 1,0MM - DESENVOLVIMENTO 50CM | M | 74.85
78813 | CALHA EM ALUMÍNIO - ESPESSURA 1,0MM - DESENVOLVIMENTO 100CM | M | 143.35
78814 | CALHA EM PVC - 125<=DIAM<=170 MM | M | 30.6
78871 | RUFO EM CHAPA DE AÇO GALVANIZADO N.24 - CORTE 16CM | M | 12.75
78873 | RUFO EM CHAPA DE AÇO GALVANIZADO N.24 - CORTE 25CM | M | 16.83
78875 | RUFO EM CHAPA DE AÇO GALVANIZADO N.24 - CORTE 33CM | M | 22.82
78877 | RUFO EM CHAPA DE AÇO GALVANIZADO N.24 - CORTE 50CM | M | 34.31
78878 | RUFO EM CHAPA DE AÇO GALVANIZADO N.24 - CORTE 100CM | M | 66.79
78879 | RUFO EM CHAPA DE AÇO GALVANIZADO N.24 - CORTE 130 CM | M | 87.8
78880 | RUFO EM CHAPA DE AÇO GALVANIZADO N.24 - CORTE 140CM | M | 91.96
79200 | FOSSAS SÉPTICAS |  | .
79215 | ANEL DE CONCRETO P/ FOSSA SÉPTICA - 1,5 X 0,5 M | Un | 194.33
79220 | ANEL DE CONCRETO P/ FOSSA SÉPTICA - 2,5 X 0,5 M | Un | 498.7
79223 | ANEL DE CONCRETO DIÂM. EXT.= 2.12 M - H = 0.5M | Un | 494.36
79225 | ANEL DE CONCRETO P/ FILTRO ANAERÓBICO 3,0 X 0,5 M | Un | 677.25
79230 | LIMPEZA FOSSA SÉPTICA - VIAGEM DE 7 M3 | M3 | 145.24
79235 | LIMPEZA SUMIDOURO - VIAGEM DE 7M3 | Viagem | 971.14
79240 | TAMPÃO COM 2 CHAMINÉS DE ACESSO - 2,5M | Un | 632.69
79245 | TAMPÃO COM 1 CHAMINÉ DE ACESSO - 1,5M | Un | 242.52
79600 | DIVERSOS |  | .
79608 | ANEL DE BORRACHA PARA BACIA SANITÁRIA | Un | 14.32
79617 | BOLSA DE BORRACHA PARA BACIA SANITÁRIA | Un | 5.09
79629 | AUTOMÁTICO DE NÍVEL REVERSÍVEL - 127/250V - DE 15A | Un | 34.97
79630 | COLA PARA PVC | Kg | 55.98
79636 | ESTOPA ALCATROADA (PARA ENCANAMENTO) | Kg | 15.59
79639 | FITA DE TEFLON - 1/2" | M | 0.09
79640 | FITA DE TEFLON - 3/4" | M | 0.16
79641 | FITA DE TEFLON - 1" | M | 0.2
79653 | SOLDA PREPARADA 50% ESTANHO, 50% CHUMBO - EM BARRA | Kg | 98.79
79656 | SOLDA PREPARADA - 30/70 | Kg | 70.87
79659 | SOLUÇÃO LIMPADORA PARA PVC | L | 27.73
79662 | SUPORTE PARA LAVATÓRIO SEM COLUNA | Un | 13.57
79665 | CONJUNTO DE FIXAÇÃO PARA TANQUE | Un | 41.48
79668 | TAMPO E ASSENTO DE PLÁSTICO FLEXÍVEL | Un | 27.65
79670 | TAMPO E ASSENTO PLÁSTICO - INFANTIL | Un | 51.59
79672 | TORNEIRA DE BÓIA; DE COBRE - 3/4" | Un | 57.57
79673 | TORNEIRA DE BÓIA; DE COBRE -1" | Un | 74.11
79675 | TORNEIRA DE BÓIA; DE COBRE - 1.1/2" | Un | 138.87
79676 | TORNEIRA DE BÓIA; DE COBRE - 2" | Un | 170.8
79680 | RABICHO DE METAL CROMADO FLEXÍVEL PARA LAVATÓRIO (1/2"X30)CM | Un | 20.94
79681 | RABICHO DE PVC FLEXÍVEL PARA LAVATÓRIO - (1/2"X30)CM | Un | 4.37
79683 | TUBO ABS CROMADA - LIGAÇÃO P/ BACIA | Un | 21.65
79686 | TUBO DE ALUMÍNIO P/ LIGAÇÃO DE CHUVEIRO (C/ CANOPLA) | Un | 19.47
79700 | INSUMOS DIVERSOS |  | .
79708 | CANALETA MEIA CANA DE CONCRETO SIMPLES,CLASSE C1 - D=50CM COM PONTA E BOLSA | M | 37.24
79709 | CANALETA MEIA CANA DE CONCRETO SIMPLES,CLASSE C1 - D=40CM COM PONTA E BOLSA | M | 27.17
79710 | CANALETA MEIA CANA DE CONCRETO SIMPLES,CLASSE C1 - D=30CM COM PONTA E BOLSA | M | 22.63
79711 | BICO ESCALONADO PARA GÁS DE 3/8" | Un | 6.44
79720 | REGULADOR PARA GÁS INDUSTRIAL DE BAIXA PRESSÃO - 50KG/H | Un | 290.14
79722 | ALUGUEL DE CAÇAMBA METÁLICA - CAPACIDADE 4 M3 P/ ENTULHO DE ALVENARIA | Un | 321.59
79800 | DIVERSOS |  | .
79801 | PLACA INAUGURAL INTERNA EM AÇO INOX - 600 X 500 X 3 MM BAIXO RELEVO - PADRÃO PMSP | Un | 2017.74
79802 | PEDESTAL SINALIZADOR PARA ESTACIONAMENTO, P/ DEFICIENTE (POSTE, PLACA E BASE PARA FIXAÇÃO) | Un | 484.37
79803 | PLACA DE IDENTIFICAÇÃO NÚMERO DE PAVIMENTO EM BRAILE (10X10CM, EM ALUMÍNIO) | Un | 40.02
79804 | PLACA DE IDENTIFICAÇÃO DE WC EM BRAILE FEMININO OU MASCULINO (21X10CM, EM ALUMÍNIO) | Un | 76.61
79805 | PLACA DE IDENTIFICAÇÃO EM BRAILE "INÍCIO E FINAL" P/ CORRIMÃO (10X3CM, EM ALUMÍNIO) | Un | 14.21
79806 | PLACA DE IDENTIFICAÇÃO EM BRAILE DE PAVIMENTO P/ CORRIMÃO (3X3CM, EM ALUMÍNIO) | Un | 15.78
79807 | PLACA PARA PORTA WC C/ DESENHO UNIVERSAL ACESSIB. (20X15CM, EM ALUMÍNIO) | Un | 23.19
79811 | PORTA DE VIDRO TEMPERADO 10MM OPACO COM FERRAGENS 82 X 210 CM | Un | 1000.59
79820 | PLAYGROUND-BRINQUEDOS DE MADEIRA-CASA TARZAN COM RAMPA ESCALADA, ESCORREGADOR, PONTE E ESCADA MARINHEIRO-COLOCADO | Un | 6474.64
79821 | PLAYGROUND-BRINQUEDOS DE MADEIRA-CASA TARZAN COM RAMPA ESCALADA, ESCORREGADOR E ESCADA MARINHEIRO - COLOCADO | Un | 5453.96
79822 | PLAYGROUND-BRINQUEDOS DE MADEIRA-CASA TARZAN COM ESCORREGADOR E ESCADA MARINHEIRO - COLOCADO | Un | 4184.9
79823 | PLAYGROUND-BRINQUEDOS DE MADEIRA-DOIS CAVALINHOS E DUAS GANGORRAS - COLOCADO, BASES LATERAIS EM "X" | Un | 2672.56
79824 | PLAYGROUND-BRINQUEDOS DE MADEIRA-ESCORREGADOR (COMPRIM DA PRANCHA ENTRE 2,5 E 3,00 M / ALT=1,8M) - COLOCADO | Un | 1274.85
79825 | PLAYGROUND-BRINQUEDOS DE MADEIRA-GANGORRA DUPLA - COLOCADO | Un | 637.35
79826 | PLAYGROUND-BRINQUEDOS DE MADEIRA-ARGOLA E TRAPÉZIO - COLOCADO BASES LATERAIS EM "X" | Un | 820.76
79827 | PLAYGROUND-BRINQUEDOS DE MADEIRA-BALANÇA DUPLA - COLOCADO BASES LATERAIS EM "X" | Un | 1251.19
79828 | PLAYGROUND-BRINQUEDOS DE MADEIRA-ESCADA HORIZONTAL - COLOCADO | Un | 913.02
79840 | APARELHOS DE GINÁSTICA DE MADEIRA - BARRA DUPLA EM DOIS NÍVEIS - COLOCADO | Un | 614.82
79841 | APARELHOS DE GINÁSTICA DE MADEIRA - BARRA SIMPLES COLOCADO | Un | 934.62
79842 | APARELHOS DE GINÁSTICA DE MADEIRA - BARRAS PARALELAS COLOCADO | Un | 591.61
79843 | SURF DUPLO CONJUGADO (EXERCITADOR P/ IDOSOS) MONTADO - SEM INSTALAÇÃO | Un | 1680.51
79844 | ROTAÇÃO DIAGONAL DUPLA- APARELHO DUPLO CONJUGADO ( EXERCITADOR P/ IDOSOS) MONTADO - SEM INSTALAÇÃO | Un | 1376.1
79845 | MULTI EXERCITADOR CONJUGADO COM 6 FUNÇÕES (EXERCITADOR P/ IDOSOS) MONTADO - SEM INSTALAÇÃO | Un | 4870.98
79846 | SIMULADOR DE CAVALGADA DUPLO (EXERCITADOR P/ IDOSOS) MONTADO - SEM INSTALAÇÃO | Un | 2851.88
79847 | SIMULADOR DE CAVALGADA TRIPLO (EXERCITADOR P/ IDOSOS) MONTADO - SEM INSTALAÇÃO | Un | 3853.8
79848 | ALONGADOR COM 3 ALTURAS CONJUGADO (EXERCITADOR P/ IDOSOS) MONTADO - SEM INSTALAÇÃO | Un | 1640.35
79849 | PRESSÃO DE PERNAS TRIPLO CONJUGADO (EXERCITADOR P/ IDOSOS) MONTADO - SEM INSTALAÇÃO | Un | 2378.9
79850 | REMADA SENTADA (EXERCITADOR P/ IDOSOS) MONTADO - SEM INSTALAÇÃO | Un | 1488.49
79851 | SIMULADOR DE CAMINHADA DUPLO CONJUGADO (EXERCITADOR P/ IDOSOS) MONTADO - SEM INSTALAÇÃO | Un | 2627.63
79852 | SIMULADOR DE CAMINHADA TRIPLO CONJUGADO (EXERCITADOR P/ IDOSOS) MONTADO - SEM INSTALAÇÃO | Un | 3918.61
79853 | ROTAÇÃO VERTICAL DUPLO (EXERCITADOR P/ IDOSOS) MONTADO - SEM INSTALAÇÃO | Un | 1067.19
79854 | ROTAÇÃO VERTICAL TRIPLO CONJUGADO (EXERCITADOR P/ IDOSOS) MONTADO - SEM INSTALAÇÃO | Un | 1363.15
79855 | ESQUI DUPLO CONJUGADO (EXERCITADOR P/ IDOSOS) MONTADO - SEM INSTALAÇÃO | Un | 3343.51
79856 | ESQUI TRIPLO CONJUGADO (EXERCITADOR P/ IDOSOS) MONTADO - SEM INSTALAÇÃO | Un | 4534.66
79857 | BICICLETA DE CADEIRA INDIVIDUAL (EXERCITADOR P/ IDOSOS) MONTADO - SEM INSTALAÇÃO | Un | 1600.47
79858 | BICICLETA DE CADEIRA TRIPLA (EXERCITADOR P/ IDOSOS) MONTADO - SEM INSTALAÇÃO | Un | 4226.93
79859 | PUXADOR PEITORAL DUPLO STAR (EXERCITADOR P/ IDOSOS) MONTADO - SEM INSTALAÇÃO | Un | 2406.1
79860 | TWIST TRIPLO (EXERCITADOR P/ IDOSOS) MONTADO - SEM INSTALAÇÃO | Un | 1900.16
79861 | PLACA ORIENTADORA VERTICAL (EXERCITADOR P/ IDOSOS) 2000X1000 MONTADO - SEM INSTALAÇÃO | Un | 1640.13
79862 | LIXEIRA DUPLA (EXERCITADOR P/ IDOSOS) MONTADO - SEM INSTALAÇÃO | Un | 728.76
82000 | SONDAGENS |  | .
82030 | MATERIAIS E EQUIPAMENTOS PARA SONDAGEM | VB | 3.93
84000 | DIVERSOS |  | .
84001 | ÁGUA - FORNECIMENTO EM CARRO PIPA PARTICULAR DE 6000 L OBS.: ÁGUA POTÁVEL - PREÇO "A RETIRAR" NA SABESP | M3 | 40.79
84002 | ÁGUA DE REÚSO - SABESP (PREÇO PARA EMPRESAS PRIVADAS) OBS.: PREÇO "A RETIRAR" NA SABESP | M3 | 1.56
84003 | ÁGUA POTÁVEL - FORNECIMENTO EM CAMINHÃO TANQUE CAM. 10.000 L -EMPR. QUE FORN. NO MUNICÍPIO (P/CONSTRUTORA) | M3 | 25.5
84005 | APARELHO DE APOIO DE NEOPRENE FRETADO (NÃO INSTALADO) | Dm3 | 119.61
84006 | APARELHO DE APOIO DE NEOPRENE SIMPLES (NÃO INSTALADO) | Dm3 | 99.25
84009 | ELETRODO AWS E 6010 DE 4MM (5/32") | Kg | 34.81
84010 | FOTO COLORIDA 10 X15 CM - REVELAÇÃO DE FOTO DIGITAL | Un | 1.38
84011 | CIMENTO ASFÁLTICO P/ REJUNTAMENTO DE MANILHAS (ASFALTO DESTILADO MODIFICADO COM ADITIVOS ESPECIAIS) | Kg | 8.34
84020 | MANGUEIRA PLÁSTICA FLEXÍVEL D = 1/2" - ESP = 2MM - CRISTAL | M | 2.61
84021 | MANGUEIRA FLEXÍVEL 3" - TRANSPARENTE COM ESPIRAL LARANJA - PARA SUCÇÃO DE DESCARGA DE ÁGUA | M | 52.8
84082 | CÓPIA XEROX EM TAMANHO OFÍCIO UMA FACE (PRETO/BRANCO) (PREÇO UNITÁRIO P/ AQUISIÇÃO DE 10 CÓPIAS DO MESMO ORIGINAL) | Un | 0.39
84083 | CÓPIA XEROX EM TAMANHO OFÍCIO UMA FACE - COLORIDA (PREÇO UNITÁRIO P/ AQUISIÇÃO DE 10 CÓPIAS DO MESMO ORIGINAL) | Un | 1.52
84084 | CÓPIA XEROX EM TAMANHO A3 UMA FACE - PRETO E BRANCO (PREÇO UNITÁRIO P/ AQUISIÇÃO DE 10 CÓPIAS DO MESMO ORIGINAL) | Un | 0.74
84085 | CÓPIA XEROX EM TAMANHO A3 UMA FACE - COLORIDA (PREÇO UNITÁRIO P/ AQUISIÇÃO DE 10 CÓPIAS DO MESMO ORIGINAL) | Un | 3.95
84086 | CÓPIA XEROX PRETO / BRANCO | M2 | 12.75
84088 | PLOTAGEM EM PAPEL SULFITE - TAMANHO "A1" - PRETO E BRANCO (594 x 841 MM) - PLT | Un | 7.15
84089 | PLOTAGEM EM PAPEL SULFITE - TAMANHO "A0" - PRETO E BRANCO (841 X 1184 MM) - PLT | Un | 9.73
84090 | PLOTAGEM EM PAPEL SULFITE - TAMANHO "A1" - COLORIDA (594 x 841 MM) - PLT | Un | 9.51
84091 | PLOTAGEM EM PAPEL SULFITE - TAMANHO "A0" - COLORIDA (841 X 1184 MM) - PLT | Un | 14.26
84096 | PASTA LUBRIFICANTE PARA TUBOS E CONEXÕES COM JUNTA ELÁSTICA (USO EM PVC, AÇO, POLIETILENO E OUTROS) | Kg | 14.35
84102 | EXPLOSIVO - 1" X 8" - TIPO EMULSÃO | Kg | 8.59
84103 | ESPOLETA COMUM - NÚMERO 08 | Un | 2.27
84104 | ESTOPIM SIMPLES | M | 3.19
84110 | MANCHETE DE BORRACHA (32X35X100)MM | Un | 0.83
84201 | FURO EM CONCRETO DIÂMETRO 3/8" - PROFUNDIDADE 15CM (UTILIZANDO MARTELETE ELÉTRICO COM BROCA DE VÍDEA) SEM MOBILIZAÇÃO | CM | 0.43
84203 | FURO EM CONCRETO DIÂMETRO 1/2" - PROFUNDIDADE 15CM (UTILIZANDO MARTELETE ELÉTRICO COM BROCA DE VÍDEA) SEM MOBILIZAÇÃO | CM | 0.56
84205 | FURO EM CONCRETO DIÂMETRO 5/8" - PROFUNDIDADE 15CM (UTILIZANDO MARTELETE ELÉTRICO COM BROCA DE VÍDEA) SEM MOBILIZAÇÃO | CM | 0.63
84207 | FURO EM CONCRETO DIÂMETRO 3/4" - PROFUNDIDADE 15CM (UTILIZANDO MARTELETE ELÉTRICO COM BROCA DE VÍDEA) SEM MOBILIZAÇÃO | CM | 0.92
84209 | FURO EM CONCRETO DIÂMETRO 1" - PROFUNDIDADE 15CM (UTILIZANDO MARTELETE ELÉTRICO COM BROCA DE VÍDEA) SEM MOBILIZAÇÃO | CM | 1.22
84211 | FURO EM CONCRETO DIÂMETRO 1.1/4" - PROFUNDIDADE 15CM (UTILIZANDO MARTELETE ELÉTRICO COM BROCA DE VÍDEA) SEM MOBILIZAÇÃO | CM | 2.41
84213 | FURO EM CONCRETO ARMADO DIÂMETRO 1.1/2" - PROFUNDIDADE 15CM (UTILIZANDO PERFURATRIZ ELÉTRICA C/ COROA DIAMANTADA) SEM MOBILIZAÇÃO | CM | 1.81
84215 | FURO EM CONCRETO ARMADO DIÂMETRO 2" - PROFUNDIDADE 15CM (UTILIZANDO PERFURATRIZ ELÉTRICA C/ COROA DIAMANTADA) SEM MOBILIZAÇÃO | CM | 1.99
84217 | FURO EM CONCRETO ARMADO DIÂMETRO 3" - PROFUNDIDADE 15CM (UTILIZANDO PERFURATRIZ ELÉTRICA C/ COROA DIAMANTADA) SEM MOBILIZAÇÃO | CM | 2.28
84219 | FURO EM CONCRETO ARMADO DIÂMETRO 4" - PROFUNDIDADE 15CM (UTILIZANDO PERFURATRIZ ELÉTRICA C/ COROA DIAMANTADA) SEM MOBILIZAÇÃO | CM | 2.62
84221 | FURO EM CONCRETO ARMADO DIÂMETRO 5" - PROFUNDIDADE 15CM (UTILIZANDO PERFURATRIZ ELÉTRICA C/ COROA DIAMANTADA) SEM MOBILIZAÇÃO | CM | 3.08
84223 | FURO EM CONCRETO ARMADO DIÂMETRO 6" - PROFUNDIDADE 15CM (UTILIZANDO PERFURATRIZ ELÉTRICA C/ COROA DIAMANTADA) SEM MOBILIZAÇÃO | CM | 3.87
84225 | FURO EM CONCRETO ARMADO DIÂMETRO 8" - PROFUNDIDADE 15CM (UTILIZANDO PERFURATRIZ ELÉTRICA C/ COROA DIAMANTADA) SEM MOBILIZAÇÃO | CM | 5.37
84510 | BALDE PARA SINALIZAÇÃO VERMELHO (SEM SOQUETE-SEM LÂMPADA) | Un | 4.69
84520 | TELA TAPUME - EM POLIETILENO ESTIRADO P/ DEMARCAÇÃO DE OBRA COR LARANJA - ROLO DE 1,20M LARG. X 50M COMPRIMENTO | M2 | 1.17
84530 | DEFENSA METÁLICA SEMI-MALEÁVEL SIMPLES | M | 164.09
85001 | POSTO DE CONSUMO DE O2 OU AR OU VÁCUO OU N2O SOMENTE O APARELHO, SEM INSTALAÇÃO | Un | 54.04
85002 | ESTAÇÃO DE CHAMADA DE ENFERMEIRA. SOMENTE O APARELHO, SEM INSTALAÇÃO | Un | 195.26
85003 | PAINEL DE ALARME PARA O2 OU AR OU VÁCUO OU N2O SOMENTE O APARELHO, SEM INSTALAÇÃO | Un | 470.11
86010 | CONTROLE TECNOLÓGICO EM CONCRETO: VERIFICAÇÃO DA DOSAGEM (DOS.PRE.INF-REP.LAB-MED.AB.MOLD.CORP.PROV.ENS.ID=3,7,28DIA) | Un | 1429.41
86020 | CONTROLE TECNOLÓGICO EM CONCRETO - RUPTURA DE CORPOS DE PROVA - MOLDADOS PELO LABORATÓRIO | Un | 15.38
86029 | CONTROLE TECNOLÓGICO EM AÇO - VERIFICAÇÃO DE BITOLAS | Un | 14.12
86030 | CONTROLE TECNOLÓGICO EM AÇO - TRAÇÃO EM BARRAS | Un | 46.51
86040 | CONTROLE TECNOLÓGICO EM AÇO - DOBRAMENTO EM BARRAS | Un | 14.88
86050 | CONTROLE TECNOLÓGICO DE MATERIAIS: TRANSPORTE DE MOLDES DE CORPOS DE PROVA/OUTROS MATERIAIS (LAB P/OBRA E OBRA P/LAB) | Viagem | 223.32
86060 | CONTROLE TECNOLÓGICO EM CONCRETO: ENSAIO DE ESCLEROMETRIA EM 10 PONT/REG. C/16 TIROS POR PT.(10 PTS) C/MAT,MO,MOB,REL | Ensaio | 1166.87
86070 | CONTROLE TECNOLÓGICO EM CONCRETO: MOLDADOR DOS CORPOS DE PROVA PARA PERÍODO DE 4 HORAS (PERÍODO) | Período | 239.66
86080 | ENSAIO DE ISOLAÇÃO DE CABO DE MÉDIA TENSÃO | Un | 1580.77
86081 | ENSAIO DE ISOLAÇÃO DE TRANFORMADOR DE POTÊNCIA | Un | 1996.98
86082 | ENSAIO DE RELAÇÃO DE TRANSFORMAÇÃO EM TRANSFORMADOR DE POTÊNCIA | Un | 1885.24
86083 | ENSAIO DE RESISTÊNCIA DE ISOLAÇÃO DE CHAVE SECCIONADORA CLASSE 15KV | Un | 1597.58
86084 | PARAMETRIZAÇÃO DO RELÊ DE PROTEÇÃO INDIRETA DE DISJUNTOR EM MÉDIA TENSÃO | Un | 1780.33
87000 | SOLVENTES E PRODUTOS QUÍMICOS |  | .
87010 | ACETILENO INCLUSIVE ACETONAGEM | Kg | 39.73
87020 | ÁCIDO MURIÁTICO (CLORÍDRICO) - SEM A BOMBONA | L | 2.72
87030 | AGUARRAZ - MINERAL | L | 10.1
87040 | OXIGÊNIO (SOMENTE A CARGA) | M3 | 8.73
87050 | SOLVENTE PARA MATERIAIS BASE EPÓXI | L | 31.15
87060 | PERCLOROETILENO (FLUIDO DE LIMPEZA A SECO E DESENGRAXE DE METAIS) | L | 51.48
90000 | EQUIPAMENTOS |  | .
94295 | CARRO POPULAR 50% EM OPERAÇÃO | H | 24.65
94298 | FURGÃO LONGO, TETO ALTO 50% EM OPERAÇÃO | H | 33.72
94302 | CARRO POPULAR À DISPOSIÇÃO | H | 38.55
94323 | FURGÃO LONGO, TETO ALTO À DISPOSIÇÃO | H | 45.19
94531 | CÂMARA NOVA DE PNEU R13 165 - PARA CARRO DE PASSEIO | Un | 45.19
95001 | ELEVADOR DEFICIENTE FÍSICO - PERCURSO 3 M - 2 PARADAS 8 PASSAGEIROS - ACABAMENTO EM AÇO CARBONO - ELETROMECÂNICO | Un | 96565.29
95002 | ELEVADOR DEFICIENTE FÍSICO - PERCURSO 6 M - 3 PARADAS 8 PASSAGEIROS - ACABAMENTO EM AÇO CARBONO - ELETROMECÂNICO | Un | 98429.65
95003 | ELEVADOR DEFICIENTE FÍSICO - PERCURSO 9 M - 4 PARADAS 8 PASSAGEIROS - ACABAMENTO EM AÇO CARBONO - ELETROMECÂNICO | Un | 100600.71
95004 | ELEVADOR DEFICIENTE FÍSICO - PERCURSO 12 M - 5 PARADAS 8 PASSAGEIROS - ACABAMENTO EM AÇO CARBONO - ELETROMECÂNICO | Un | 111641.73
95010 | BROCA DE WIDIA D= 1/2" - COMPRIMENTO ÚTIL= 10 CM C/ ENCAIXE SDS-PLUS ( DIÂMETRO 13 MM - COMPR. ÚTIL 100 MM) | Un | 45.28
95014 | BROCA (COROA + CÁLICE) DENTADA DIAMANTADA - DIÂMETRO=20MM (3/4") | Un | 292.8
95021 | CONJUNTO MOTOR BOMBA 1/2 HP OU CV-20MCA-VAZÃO 1M3/H-TRIF. P/ BOMBEAMENTO DE ÁGUA POTÁVEL - TIPO DARKA MOD. CA2 | Un | 951.53
95022 | CONJUNTO MOTOR BOMBA 3/4 HP OU CV-22,3MCA-VAZÃO 3M3/H-TRIF. P/ BOMBEAMENTO DE ÁGUA POTÁVEL - TIPO DARKA MOD. CA3 | Un | 1071.01
95023 | CONJUNTO MOTOR BOMBA 1 HP OU CV- 25,3MCA-VAZÃO 3M3/H-TRIF. P/ BOMBEAMENTO DE ÁGUA POTÁVEL - TIPO DARKA MOD. CA4 | Un | 1207.01
95026 | CONJUNTO MOTOR BOMBA 2 HP OU CV- 33MCA-VAZÃO 6M3/H-TRIF. P/ BOMBEAMENTO DE ÁGUA POTÁVEL - TIPO DARKA MOD. CH6 | Un | 1580.96
95028 | CONJUNTO MOTOR BOMBA 3 HP OU CV- 36,5MCA-VAZÃO 6M3/H-TRIF. P/ BOMBEAMENTO DE ÁGUA POTÁVEL - TIPO DARKA MOD. CH7 | Un | 1744.19
95030 | CONJUNTO MOTOR BOMBA 4 HP OU CV- 45MCA -VAZÃO 6M3/H-TRIF. P/ BOMBEAMENTO DE ÁGUA POTÁVEL - TIPO DARKA MOD. CH8 | Un | 2254.07
95032 | CONJUNTO MOTOR BOMBA 5 HP OU CV- 53MCA -VAZÃO 6M3/H-TRIF. P/ BOMBEAMENTO DE ÁGUA POTÁVEL - TIPO DARKA MOD. CH9 | Un | 2872.76
95033 | CONJUNTO MOTOR-BOMBA 80M3/H, 20MCA, 7,5CV, 3500 RPM, 220/380V, TRIFÁSICO | Un | 5081.92
95034 | CONJUNTO MOTOR BOMBA 112M3/H, 20MCA, 10CV, 3500 RPM, 220/380V, TRIFÁSICO | Un | 5794.53
95035 | CONJUNTO MOTOR BOMBA 160M3/H, 20MCA, 15CV, 1750 RPM, 220/380V, TRIFÁSICO | Un | 13630.99
95036 | CONJUNTO MOTOR BOMBA 240M3/H, 20MCA, 20CV, 1750 RPM, 220/380V, TRIFÁSICO | Un | 10310.15
95037 | CONJUNTO MOTOR BOMBA 270M3/H, 20MCA, 25CV, 1750 RPM, 220/380V, TRIFÁSICO | Un | 14786.69
95070 | AUTOCLAVE - CAPACIDADE 54 LITROS (SEM ACESSÓRIOS) | Un | 18445.88
95100 | SERRA DIAMANTADA P/ CONCRETO/PISO - 450MM - C/ FURO DE 25MM (P/ SER UTILIZADA EM SERRA CIRCULAR C/ 13 CM PROFUNDIDADE) | Un | 722.85
95153 | BROCA OCA DE SONDAGEM COROA AX DIAMANTADA IMPREGNADA | Un | 555.53
95154 | BROCA OCA DE SONDAGEM COROA BX DIAMANTADA IMPREGNADA | Un | 649.56
95155 | BROCA OCA DE SONDAGEM COROA NX DIAMANTADA IMPREGNADA | Un | 895.36
95156 | BROCA OCA DE SONDAGEM COROA HX DIAMANTADA IMPREGNADA | Un | 1068.23
95170 | FERRAMENTA DE CORTE - W.5/20X - WIRTGEN (CONJUNTO C/ 92 UN) (DENTE P/ FRESADORAS W100 / 1000L / 1000C / 2000C) | CJ | 2513.41
95171 | PORTA DENTES (BITS) HT 11 R - WIRTGEN (CONJUNTO C/ 80 UN) PARA FRESADORAS W100 / 1000L / 1000C / 2000C | CJ | 23214.12
99001 | ÁLCOOL COMBUSTÍVEL - PREÇO BOMBA | L | 2.89
99002 | GASOLINA COMUM - PREÇO BOMBA | L | 4.37
99003 | ÓLEO COMBUSTÍVEL BPF ( COM TAXA DE BOMBA ) | L | 3.75
99004 | ÓLEO DIESEL - COMUM - PREÇO BOMBA | L | 3.79
99005 | ENERGIA ELÉTRICA | KWH | 0.68